## Лист1
Артикул | Название | Кол-во | Ед. изм | Цена | Сумма
5301254 | VX Боковая стенка двухсекц.2000x1200 1шт | 3 | шт | 39885.96 | 119657.88
5301254 | VX Боковая стенка двухсекц.2000x1200 1шт | 2 | шт | 39885.96 | 79771.92
5301254 | VX Боковая стенка двухсекц.2000x1200 1шт | 2 | шт | 39885.96 | 79771.92
5301254 | VX Боковая стенка двухсекц.2000x1200 1шт | 1 | шт | 39885.96 | 39885.96
8108245 | VX Боковые стенки 2000x800мм 2шт | 50 | уп | 30724.68 | 1536234
8108245 | VX Боковые стенки 2000x800мм 2шт | 40 | уп | 30724.68 | 1228987.2
8108245 | VX Боковые стенки 2000x800мм 2шт | 27 | уп | 30724.68 | 829566.36
8108245 | VX Боковые стенки 2000x800мм 2шт | 50 | уп | 30724.68 | 1536234
8108245 | VX Боковые стенки 2000x800мм 2шт | 13 | уп | 30724.68 | 399420.84
8801450 | TS Дверь с замком 800x2000mm* | 33 | шт | 53604.72 | 1768955.76
8801450 | TS Дверь с замком 800x2000mm* | 8 | шт | 53604.72 | 428837.76
8801450 | TS Дверь с замком 800x2000mm* | 2 | шт | 53604.72 | 107209.44
8108235 | TSБоковые стенки RAL7035 2000x800mm 2шт* | 10 | уп | 31083.12 | 310831.2
8108235 | TSБоковые стенки RAL7035 2000x800mm 2шт* | 4 | уп | 31083.12 | 124332.48
8128245 | VX Боковые стенки 2200x800мм 2шт | 3 | уп | 32341.92 | 97025.76
8128245 | VX Боковые стенки 2200x800мм 2шт | 1 | уп | 32341.92 | 32341.92
8128245 | VX Боковые стенки 2200x800мм 2шт | 4 | уп | 32341.92 | 129367.68
8128245 | VX Боковые стенки 2200x800мм 2шт | 2 | уп | 32341.92 | 64683.84
8128245 | VX Боковые стенки 2200x800мм 2шт | 10 | уп | 32341.92 | 323419.2
8128245 | VX Боковые стенки 2200x800мм 2шт | 4 | уп | 32341.92 | 129367.68
8604052 | VX Шкаф 600x2000x400 без двери | 1 | шт | 94173.48 | 94173.48
8604052 | VX Шкаф 600x2000x400 без двери | 3 | шт | 94173.48 | 282520.44
8626000 | VX Шкаф 600x2200x600 c МП, 1 дв. | 2 | шт | 116085.36 | 232170.72
8626000 | VX Шкаф 600x2200x600 c МП, 1 дв. | 2 | шт | 116085.36 | 232170.72
8804052 | VX Шкаф 800х2000х400 без двери | 1 | шт | 99070.92 | 99070.92
9680606 | VX Модульный шкаф 600х2000х600 1шт | 5 | шт | 59986.8 | 299934
9680606 | VX Модульный шкаф 600х2000х600 1шт | 4 | шт | 59986.8 | 239947.2
9680606 | VX Модульный шкаф 600х2000х600 1шт | 2 | шт | 59986.8 | 119973.6
9680608 | VX Модульный шкаф 600х2000х800 1шт | 8 | шт | 62376.96 | 499015.68
9680808 | VX Модульный шкаф 800х2000х800 1шт | 2 | шт | 68638.44 | 137276.88
9680808 | VX Модульный шкаф 800х2000х800 1шт | 1 | шт | 68638.44 | 68638.44
5511131 | TS IT Шкаф 800x2000x1200 42U обз., IP55* | 1 | шт | 300000 | 300000
5513120 | TS IT Шкаф 600x2200x1000 47U,обз. дверь* | 1 | шт | 300000 | 300000
5515110 | TS IT Шкаф 600x2200x1200 47U,вент.двери* | 1 | шт | 300000 | 300000
5530110 | TS IT Шкаф 600x2000x800 42U,вент. двери* | 1 | шт | 300000.12 | 300000.12
8006510 | TS Шкаф 1000x2000x600 без МП,2х ств.дв.* | 1 | шт | 300000 | 300000
8006510 | TS Шкаф 1000x2000x600 без МП,2х ств.дв.* | 1 | шт | 300000 | 300000
8006511 | TS Шкаф 1000x2000x600 б/МП,с2мя задн.дв* | 1 | шт | 300000 | 300000
8006511 | TS Шкаф 1000x2000x600 б/МП,с2мя задн.дв* | 1 | шт | 300000 | 300000
8808061 | VX Шкаф 800x2000x800 без МП, с задн.дв. | 2 | шт | 120000 | 240000
1936200 | EL 19"" глухая панель 6EB 3шт 483x267mm | 2 | уп | 21150.72 | 42301.44
1936200 | EL 19"" глухая панель 6EB 3шт 483x267mm | 2 | уп | 21150.72 | 42301.44
1936200 | EL 19"" глухая панель 6EB 3шт 483x267mm | 1 | уп | 21150.72 | 21150.72
1936200 | EL 19"" глухая панель 6EB 3шт 483x267mm | 2 | уп | 21150.72 | 42301.44
2590000 | SZ Кабельный шланг D=48мм,длина=25m 1шт | 2 | шт | 21747 | 43494
2736540 | FT Системное окно 500x670x60мм 1шт | 1 | шт | 41394.36 | 41394.36
4317000 | SZ Кабельный ввод (резина) 25шт | 8 | уп | 7967.04 | 63736.32
4317000 | SZ Кабельный ввод (резина) 25шт | 10 | уп | 7967.04 | 79670.4
4318000 | SZ Кабельный ввод (резина) 25шт | 4 | уп | 8065.56 | 32262.24
4318000 | SZ Кабельный ввод (резина) 25шт | 6 | уп | 8065.56 | 48393.36
4318000 | SZ Кабельный ввод (резина) 25шт | 6 | уп | 8065.56 | 48393.36
4590700 | Соединитель МП оцинкованный 1800mm 1шт | 1 | шт | 9560.4 | 9560.4
4590700 | Соединитель МП оцинкованный 1800mm 1шт | 6 | шт | 9560.4 | 57362.4
4590700 | Соединитель МП оцинкованный 1800mm 1шт | 1 | шт | 9560.4 | 9560.4
4591700 | Соединитель МП оцинкованный 2000mm 1шт | 9 | шт | 10345.2 | 93106.8
4591700 | Соединитель МП оцинкованный 2000mm 1шт | 5 | шт | 10345.2 | 51726
4591700 | Соединитель МП оцинкованный 2000mm 1шт | 5 | шт | 10345.2 | 51726
5001080 | CM Кабельная шина 600mm 1шт | 28 | шт | 2359.56 | 66067.68
5001080 | CM Кабельная шина 600mm 1шт | 10 | шт | 2359.56 | 23595.6
5051038 | VX Монтажная панель 600x2200мм 1шт | 4 | шт | 36936.96 | 147747.84
5051038 | VX Монтажная панель 600x2200мм 1шт | 3 | шт | 36936.96 | 110810.88
5051067 | VX Задняя стенка 1200x2200мм 1шт | 1 | шт | 47915.76 | 47915.76
5051073 | VX Задняя стенка 600x2000мм 1шт | 1 | шт | 31113.72 | 31113.72
5051073 | VX Задняя стенка 600x2000мм 1шт | 1 | шт | 31113.72 | 31113.72
5051075 | VX Задняя стенка 600x2200мм 1шт | 8 | шт | 33391.68 | 267133.44
5051081 | VX Задняя стенка 800x2200мм 1шт | 1 | шт | 42578.4 | 42578.4
5301250 | VX Боковая стенка двухсекц.2000x1000 1шт | 5 | шт | 36034.92 | 180174.6
5301331 | VX Панель основания вент. 800x237,5 1шт | 1 | шт | 7369.08 | 7369.08
5301331 | VX Панель основания вент. 800x237,5 1шт | 11 | шт | 7369.08 | 81059.88
5301333 | VX Панель основания вв.каб.800x237,5 1шт | 13 | шт | 5164.08 | 67133.04
5301344 | VX Панель основания секц.800x1000 1шт | 13 | шт | 9373.56 | 121856.28
5301348 | VX Пан.основ.вв.каб.сбоку 800x237,5 1шт | 3 | шт | 19751.04 | 59253.12
5301348 | VX Пан.основ.вв.каб.сбоку 800x237,5 1шт | 1 | шт | 19751.04 | 19751.04
5301423 | VX Обз.дверь 800x2000мм алюмин. 180° 1шт | 1 | шт | 98751.6 | 98751.6
5301423 | VX Обз.дверь 800x2000мм алюмин. 180° 1шт | 2 | шт | 98751.6 | 197503.2
5301423 | VX Обз.дверь 800x2000мм алюмин. 180° 1шт | 1 | шт | 98751.6 | 98751.6
5302014 | DK Воздухов.панель 800x2000 standard 1шт | 3 | шт | 38212.68 | 114638.04
5302052 | DK Каб.канал 42U 800х2000мм RAL9005 1шт | 1 | шт | 24108.24 | 24108.24
5302103 | VX IT Проф.шины 19" 24U задние std.2шт | 19 | уп | 9645.36 | 183261.84
5302103 | VX IT Проф.шины 19" 24U задние std.2шт | 2 | уп | 9645.36 | 19290.72
5302107 | VX IT Проф.шины 19" 42U задние std.2шт | 11 | уп | 12966.36 | 142629.96
5302108 | VX IT Проф.шины 19" 47U передние std.2шт | 1 | уп | 14610.72 | 14610.72
5302122 | VX Кабельн.трасса 145x2200мм RAL9005 1шт | 6 | шт | 20228.28 | 121369.68
5501040 | Боков. стенка TS IT 2000x1200 2-секц.1шт | 1 | шт | 34577.4 | 34577.4
5501430 | Направляющие шины Г 500мм, до 80кг, 2 шт | 10 | уп | 6348.12 | 63481.2
5501430 | Направляющие шины Г 500мм, до 80кг, 2 шт | 48 | уп | 6348.12 | 304709.76
5501430 | Направляющие шины Г 500мм, до 80кг, 2 шт | 5 | уп | 6348.12 | 31740.6
5501635 | DK Приб.полка19" 2U выдв.Г300мм 25кг 1шт | 1 | шт | 21094.68 | 21094.68
5501635 | DK Приб.полка19" 2U выдв.Г300мм 25кг 1шт | 2 | шт | 21094.68 | 42189.36
5501635 | DK Приб.полка19" 2U выдв.Г300мм 25кг 1шт | 6 | шт | 21094.68 | 126568.08
5501815 | TS IT Воздуховодная панель 800x2000 1шт | 12 | шт | 34934.16 | 419209.92
5501815 | TS IT Воздуховодная панель 800x2000 1шт | 27 | шт | 34934.16 | 943222.32
5502115 | Кабельная гребенка 6U для TS IT 14 шт. | 5 | уп | 9494.16 | 47470.8
5502115 | Кабельная гребенка 6U для TS IT 14 шт. | 12 | уп | 9494.16 | 113929.92
5502530 | Панель основания состав. для ШxГ 800x800 | 18 | шт | 7567.8 | 136220.4
6206200 | Несущий профиль,закрыт. 2м.Система 60 | 2 | шт | 27315.36 | 54630.72
6380510 | CP Оптипанель для 520x500x150мм 1шт | 2 | шт | 78682.92 | 157365.84
6712500 | TP Средняя часть закрытая 1200x700мм 1шт | 1 | шт | 101542.56 | 101542.56
6715500 | TP Средняя часть надстр. 800x700мм 1шт | 1 | шт | 67408.56 | 67408.56
6715500 | TP Средняя часть надстр. 800x700мм 1шт | 2 | шт | 67408.56 | 134817.12
6716500 | TP Средняя часть надстр. 1200x700мм 1шт | 2 | шт | 84212.28 | 168424.56
6722500 | TP TOPPULT Верхняя часть 1200x700mm 1шт | 2 | шт | 87450 | 174900
6731120 | TP Алюминиевая рейка 1750 мм | 1 | шт | 5198.04 | 5198.04
6731120 | TP Алюминиевая рейка 1750 мм | 1 | шт | 5198.04 | 5198.04
6731120 | TP Алюминиевая рейка 1750 мм | 1 | шт | 5198.04 | 5198.04
7000625 | TE LC Приборная полка, телескопич. 50кг | 4 | шт | 21273 | 85092
7000685 | Трасса кабеля на монтажн.раме, 1компл, Т | 8 | шт | 11865.6 | 94924.8
7000685 | Трасса кабеля на монтажн.раме, 1компл, Т | 2 | шт | 11865.6 | 23731.2
7098000 | DK Кабельные зажимы 38-42мм 25шт | 5 | уп | 13545.6 | 67728
7098000 | DK Кабельные зажимы 38-42мм 25шт | 14 | уп | 13545.6 | 189638.4
7098000 | DK Кабельные зажимы 38-42мм 25шт | 3 | уп | 13545.6 | 40636.8
7111900 | Кабельный органайзер,хром. 120x80mm 10шт | 10 | уп | 11186.04 | 111860.4
7111900 | Кабельный органайзер,хром. 120x80mm 10шт | 26 | уп | 11186.04 | 290837.04
7152005 | Глухая панель 2ЕВ RAL 9005 2шт | 6 | уп | 6079.68 | 36478.08
7152005 | Глухая панель 2ЕВ RAL 9005 2шт | 1 | уп | 6079.68 | 6079.68
7152005 | Глухая панель 2ЕВ RAL 9005 2шт | 1 | уп | 6079.68 | 6079.68
7298000 | DK Вторая рама Data Rack 499x1782x79.4мм | 2 | шт | 34762.56 | 69525.12
7298000 | DK Вторая рама Data Rack 499x1782x79.4мм | 6 | шт | 34762.56 | 208575.36
7492300 | Направляющие шины д/тяжелого оборуд. 2шт | 17 | уп | 5819.76 | 98935.92
7492300 | Направляющие шины д/тяжелого оборуд. 2шт | 3 | уп | 5819.76 | 17459.28
7492400 | Направляющие шины д/тяжелого оборуд. 2шт | 144 | уп | 6286.92 | 905316.48
7495000 | CP Двойные повор.ролики 120кг 125мм 4шт | 2 | уп | 28098.48 | 56196.96
7507000 | FB Шкаф 600 x 6EB x 400мм | 4 | шт | 46791.24 | 187164.96
7824128 | TS Бок. стенка вставная 1200x800mm 2шт | 1 | уп | 33580.32 | 33580.32
7825387 | TS Модуль основания д/ввода кабеля 800mm | 2 | шт | 16586.28 | 33172.56
7827200 | DK-TS Профильная шина 42HE 2шт. | 26 | уп | 12009.96 | 312258.96
8001210 | VX Панель основания 600х75мм 1шт | 2 | шт | 1403.16 | 2806.32
8001210 | VX Панель основания 600х75мм 1шт | 2 | шт | 1403.16 | 2806.32
8001220 | VX Панель основания 1000х237,5мм 1шт | 1 | шт | 2159.04 | 2159.04
8105235 | TSБоковые стенки RAL7035 2000x500mm 2шт* | 1 | уп | 25183.44 | 25183.44
8126245 | VX Боковые стенки 2200x600мм 2шт | 3 | уп | 27862.32 | 83586.96
8126245 | VX Боковые стенки 2200x600мм 2шт | 5 | уп | 27862.32 | 139311.6
8126245 | VX Боковые стенки 2200x600мм 2шт | 5 | уп | 27862.32 | 139311.6
8145235 | TSБоковые стенки RAL7035 1400x500mm 2шт* | 1 | уп | 19987.08 | 19987.08
8145235 | TSБоковые стенки RAL7035 1400x500mm 2шт* | 2 | уп | 19987.08 | 39974.16
8145245 | VX Боковые стенки 1400x500мм 2шт | 18 | уп | 18854.04 | 339372.72
8165245 | VX Боковые стенки 1600x500мм 2шт | 6 | уп | 20872.2 | 125233.2
8165245 | VX Боковые стенки 1600x500мм 2шт | 2 | уп | 20872.2 | 41744.4
8165245 | VX Боковые стенки 1600x500мм 2шт | 3 | уп | 20872.2 | 62616.6
8165245 | VX Боковые стенки 1600x500мм 2шт | 20 | уп | 20872.2 | 417444
8175245 | VX Боковые стенки 1200x800мм 2шт | 2 | уп | 23284.32 | 46568.64
8184245 | VX Боковые стенки 1800x400мм 2шт | 6 | уп | 20017.68 | 120106.08
8609060 | TS Перегородка 2000x600mm 1шт* | 2 | шт | 17586.84 | 35173.68
8609060 | TS Перегородка 2000x600mm 1шт* | 10 | шт | 17586.84 | 175868.4
8609205 | VX Перегородка 2000x600мм 1шт | 4 | шт | 17479.8 | 69919.2
8617190 | VX Сист.шасси 23х64 внут.уров.1800мм 4шт | 1 | уп | 28091.76 | 28091.76
8617200 | VX Сист.шасси 23х64 внут.уров.2000мм 4шт | 4 | уп | 31322.64 | 125290.56
8617501 | VX Соединительный блок внутренний 6шт | 43 | уп | 4581.48 | 197003.64
8617502 | VX Соединитель наружный 6шт | 128 | уп | 4117.68 | 527063.04
8617510 | VX Секционная МП 500x300мм 1шт | 33 | шт | 6658.92 | 219744.36
8617510 | VX Секционная МП 500x300мм 1шт | 3 | шт | 6658.92 | 19976.76
8617510 | VX Секционная МП 500x300мм 1шт | 2 | шт | 6658.92 | 13317.84
8617520 | VX Секционная МП 500x400мм 1шт | 1 | шт | 7076.88 | 7076.88
8617540 | VX Секционная МП 500x700мм 1шт | 4 | шт | 8984.52 | 35938.08
8617540 | VX Секционная МП 500x700мм 1шт | 6 | шт | 8984.52 | 53907.12
8617540 | VX Секционная МП 500x700мм 1шт | 1 | шт | 8984.52 | 8984.52
8617560 | VX Секционная МП 700x300мм 1шт | 29 | шт | 7725.72 | 224045.88
8617665 | VX Секц.панель ШхВ 800х600мм внеш.ур.1шт | 3 | шт | 9252.96 | 27758.88
8618000 | VX Обзорн. дверь алюминий 600x1800мм 1шт | 1 | шт | 74955.96 | 74955.96
8618030 | VX Обзорн. дверь алюминий 800x2000мм 1шт | 6 | шт | 91661.16 | 549966.96
8618050 | VX Обзорн. дверь алюминий 800x2200мм 1шт | 1 | шт | 99183 | 99183
8618050 | VX Обзорн. дверь алюминий 800x2200мм 1шт | 2 | шт | 99183 | 198366
8618050 | VX Обзорн. дверь алюминий 800x2200мм 1шт | 3 | шт | 99183 | 297549
8618230 | VX Комфорт.ручка RAL7035 навес.замок 1шт | 1 | шт | 7995.84 | 7995.84
8618230 | VX Комфорт.ручка RAL7035 навес.замок 1шт | 4 | шт | 7995.84 | 31983.36
8618230 | VX Комфорт.ручка RAL7035 навес.замок 1шт | 20 | шт | 7995.84 | 159916.8
8619023 | VX Повор.рама 19" сбоку 40U Ш=800мм 1шт | 1 | шт | 68434.56 | 68434.56
8619023 | VX Повор.рама 19" сбоку 40U Ш=800мм 1шт | 2 | шт | 68434.56 | 136869.12
8619033 | VX Пов.рама 19" в центре 40U Ш=800мм 1шт | 1 | шт | 69131.04 | 69131.04
8619033 | VX Пов.рама 19" в центре 40U Ш=800мм 1шт | 3 | шт | 69131.04 | 207393.12
8619300 | VX Адаптерные профили 19" 1600мм 2шт | 12 | уп | 12463.44 | 149561.28
8619300 | VX Адаптерные профили 19" 1600мм 2шт | 9 | уп | 12463.44 | 112170.96
8619520 | VX Пов.рама 19" малая 9U 600/800мм 1шт | 1 | шт | 15799.8 | 15799.8
8619520 | VX Пов.рама 19" малая 9U 600/800мм 1шт | 1 | шт | 15799.8 | 15799.8
8619800 | VX Панели для ввода кабеля Ш=600мм 2шт | 20 | уп | 5041.8 | 100836
8619800 | VX Панели для ввода кабеля Ш=600мм 2шт | 10 | уп | 5041.8 | 50418
8620100 | VX Фильтрующая прокладка цоколя 2м 1шт | 3 | шт | 6489.12 | 19467.36
8620100 | VX Фильтрующая прокладка цоколя 2м 1шт | 7 | шт | 6489.12 | 45423.84
8620100 | VX Фильтрующая прокладка цоколя 2м 1шт | 15 | шт | 6489.12 | 97336.8
8620100 | VX Фильтрующая прокладка цоколя 2м 1шт | 2 | шт | 6489.12 | 12978.24
8620100 | VX Фильтрующая прокладка цоколя 2м 1шт | 2 | шт | 6489.12 | 12978.24
8620100 | VX Фильтрующая прокладка цоколя 2м 1шт | 4 | шт | 6489.12 | 25956.48
8620100 | VX Фильтрующая прокладка цоколя 2м 1шт | 2 | шт | 6489.12 | 12978.24
8620100 | VX Фильтрующая прокладка цоколя 2м 1шт | 2 | шт | 6489.12 | 12978.24
8620100 | VX Фильтрующая прокладка цоколя 2м 1шт | 2 | шт | 6489.12 | 12978.24
8620100 | VX Фильтрующая прокладка цоколя 2м 1шт | 1 | шт | 6489.12 | 6489.12
8620100 | VX Фильтрующая прокладка цоколя 2м 1шт | 5 | шт | 6489.12 | 32445.6
8620100 | VX Фильтрующая прокладка цоколя 2м 1шт | 4 | шт | 6489.12 | 25956.48
8620100 | VX Фильтрующая прокладка цоколя 2м 1шт | 1 | шт | 6489.12 | 6489.12
8640008 | VX Элемент цоколя пер/зад 1600х100мм 2шт | 2 | уп | 10842.96 | 21685.92
8640008 | VX Элемент цоколя пер/зад 1600х100мм 2шт | 1 | уп | 10842.96 | 10842.96
8640027 | VX Элемент цоколя пер/зад 1800х200мм 2шт | 2 | уп | 25771.2 | 51542.4
8700030 | VX Боковые стенки нерж. 1800x400мм 2шт | 4 | уп | 51936.6 | 207746.4
8700040 | VX Боковые стенки нерж. 1800x500мм 2шт | 1 | уп | 58796.04 | 58796.04
8700040 | VX Боковые стенки нерж. 1800x500мм 2шт | 1 | уп | 58796.04 | 58796.04
8700040 | VX Боковые стенки нерж. 1800x500мм 2шт | 4 | уп | 58796.04 | 235184.16
8800753 | TS Кабельный канал 80x2000x80мм 12шт | 13 | уп | 32980.56 | 428747.28
8800753 | TS Кабельный канал 80x2000x80мм 12шт | 3 | уп | 32980.56 | 98941.68
8800875 | VX Промежут.крышка вертик. до 2200мм 2шт | 2 | уп | 13983.84 | 27967.68
8800875 | VX Промежут.крышка вертик. до 2200мм 2шт | 2 | уп | 13983.84 | 27967.68
8800920 | PC Цоколь для шкафа TC-PC 1шт | 1 | шт | 48746.4 | 48746.4
8800920 | PC Цоколь для шкафа TC-PC 1шт | 2 | шт | 48746.4 | 97492.8
9340210 | SV RiLine60 Защитный кожух 2шт | 2 | уп | 5833.44 | 11666.88
9660235 | MAXI-PLS Потолочная панель вент.600x600* | 2 | шт | 12089.76 | 24179.52
9671688 | SV Потолочная панель закрытая 1шт | 9 | шт | 12067.68 | 108609.12
9671688 | SV Потолочная панель закрытая 1шт | 6 | шт | 12067.68 | 72406.08
9671688 | SV Потолочная панель закрытая 1шт | 11 | шт | 12067.68 | 132744.48
9673062 | SV Боков.стенки секции ВхГ 200х600мм 6шт | 11 | уп | 7115.88 | 78274.68
9673062 | SV Боков.стенки секции ВхГ 200х600мм 6шт | 3 | уп | 7115.88 | 21347.64
9680426 | VX Модульный шкаф 400х2200х600 1шт | 2 | шт | 57299.52 | 114599.04
9681646 | VX Потолочная панель 400х600 IP55 1шт | 2 | шт | 6130.68 | 12261.36
9681660 | VX Потолочная панель 600х1000 IP55 1шт | 2 | шт | 14882.52 | 29765.04
9681660 | VX Потолочная панель 600х1000 IP55 1шт | 2 | шт | 14882.52 | 29765.04
9681668 | VX Потолочная панель 600х800 IP55 1шт | 4 | шт | 11092.68 | 44370.72
9681668 | VX Потолочная панель 600х800 IP55 1шт | 7 | шт | 11092.68 | 77648.76
9681806 | VX Потолочная панель 1000х600 IP2X 1шт | 1 | шт | 16156.56 | 16156.56
9682164 | VX Секционная дверь 600х400 1шт | 1 | шт | 10224.6 | 10224.6
9682164 | VX Секционная дверь 600х400 1шт | 15 | шт | 10224.6 | 153369
9682166 | VX Секционная дверь 600х600 1шт | 12 | шт | 13934.64 | 167215.68
9682182 | VX Секционная дверь 800х200 1шт | 3 | шт | 8838.48 | 26515.44
9682190 | VX Секционная дверь 800х2000 1шт | 1 | шт | 38975.4 | 38975.4
9682318 | VX Предняя панель верх.800х100 IP54 1шт | 6 | шт | 9399 | 56394
9682318 | VX Предняя панель верх.800х100 IP54 1шт | 1 | шт | 9399 | 9399
9682326 | VX Передняя панель верх.600х300 IP54 1шт | 3 | шт | 10124.4 | 30373.2
9682336 | VX Предняя панель нижн.600х100 IP54 1шт | 1 | шт | 8605.68 | 8605.68
9682336 | VX Предняя панель нижн.600х100 IP54 1шт | 10 | шт | 8605.68 | 86056.8
9682336 | VX Предняя панель нижн.600х100 IP54 1шт | 20 | шт | 8605.68 | 172113.6
9682338 | VX Передняя панель нижн.800х100 IP54 1шт | 11 | шт | 9845.76 | 108303.36
9683036 | SV VX Бок.стенка секции 2200x600мм 2шт | 2 | уп | 36862.2 | 73724.4
9683466 | SV VX Секц.перегородка ШхГ 600х600мм 2шт | 1 | уп | 13436.88 | 13436.88
9683686 | SV VX Секц.монтажн.панель 800х600мм 1шт | 1 | шт | 9003.24 | 9003.24
9671166 | SV Секционная дверь ШxВ 600x600мм 1шт.* | 25 | шт | 12000 | 300000
9671168 | SV Секционная дверь ШxВ 600x800мм 1шт* | 23 | шт | 12000 | 276000
1485100 | AX Фиксатор двери пластикового шкафа 2шт | 1 | уп | 2841.96 | 2841.96
1485100 | AX Фиксатор двери пластикового шкафа 2шт | 5 | уп | 2841.96 | 14209.8
1485200 | AX Универсальный уголок 4шт | 6 | уп | 1294.44 | 7766.64
1485300 | AX Винт для внутреннего монтажа 50шт | 1 | уп | 1345.44 | 1345.44
1485400 | AX Наст.крепл. пластик.шкафа RAL7035 4шт | 4 | уп | 1374.24 | 5496.96
1561700 | KL Монт. панель оцинк. д/KL 125x285x2mm | 2 | шт | 888.48 | 1776.96
1562800 | KX Монтажная панель 175х185мм 1шт | 1 | шт | 888.48 | 888.48
1562800 | KX Монтажная панель 175х185мм 1шт | 1 | шт | 888.48 | 888.48
1563800 | KX Монтажная панель 175х285мм 1шт | 4 | шт | 1046.4 | 4185.6
1564800 | KX Монтажная панель 175х385мм 1шт | 1 | шт | 1299.48 | 1299.48
1567800 | KX Монтажная панель 275х285мм 1шт | 1 | шт | 1457.52 | 1457.52
1567800 | KX Монтажная панель 275х285мм 1шт | 4 | шт | 1457.52 | 5830.08
1568800 | KX Монтажная панель 275х385мм 1шт | 10 | шт | 1809.12 | 18091.2
1568800 | KX Монтажная панель 275х385мм 1шт | 1 | шт | 1809.12 | 1809.12
1575800 | KX Монтажная панель 125х185мм 1шт | 5 | шт | 798.36 | 3991.8
1575800 | KX Монтажная панель 125х185мм 1шт | 4 | шт | 798.36 | 3193.44
1581200 | KX Фланш-панель металл для 12хМ20 1шт | 14 | шт | 1539 | 21546
1932200 | EL 19"" глухая панель 2EB 3шт 483x89mm | 4 | уп | 9164.64 | 36658.56
1932200 | EL 19"" глухая панель 2EB 3шт 483x89mm | 13 | уп | 9164.64 | 119140.32
1932200 | EL 19"" глухая панель 2EB 3шт 483x89mm | 15 | уп | 9164.64 | 137469.6
1935200 | EL 19" глухая панель 7EB 3шт 483x311mm | 1 | уп | 23698.8 | 23698.8
1935200 | EL 19" глухая панель 7EB 3шт 483x311mm | 2 | уп | 23698.8 | 47397.6
1937200 | EL 19"" глухая панель 12EB 3шт 483x533mm | 2 | уп | 36772.2 | 73544.4
1980200 | SR Фиксатор для поворотной рамы 180° 1шт | 5 | шт | 5367.96 | 26839.8
2094500 | EL Закладные гайки M5, 50шт | 22 | уп | 2867.4 | 63082.8
2309100 | KX Креп.зажим д/второго монт.уровня 20шт | 7 | уп | 5359.44 | 37516.08
2310076 | Монтаж.рейка с перфорацией L=698мм 20шт | 1 | уп | 16217.64 | 16217.64
2310076 | Монтаж.рейка с перфорацией L=698мм 20шт | 4 | уп | 16217.64 | 64870.56
2310076 | Монтаж.рейка с перфорацией L=698мм 20шт | 10 | уп | 16217.64 | 162176.4
2318000 | DIN-рейка 35х15 для ширины 500мм,10 шт. | 4 | уп | 9208.8 | 36835.2
2318000 | DIN-рейка 35х15 для ширины 500мм,10 шт. | 3 | уп | 9208.8 | 27626.4
2318000 | DIN-рейка 35х15 для ширины 500мм,10 шт. | 2 | уп | 9208.8 | 18417.6
2350000 | SZ Зажимы 6-12мм для каб.шин угл. 25шт | 30 | уп | 8109.72 | 243291.6
2353000 | SZ Зажимы 18-22мм для каб.шин угл. 25шт | 48 | уп | 9011.76 | 432564.48
2367040 | SZ ЭМС-зажим заземления 4мм 50шт | 16 | уп | 3696.36 | 59141.76
2367040 | SZ ЭМС-зажим заземления 4мм 50шт | 20 | уп | 3696.36 | 73927.2
2368001 | SG Элемент подключения на трубу 1шт | 15 | шт | 4812.48 | 72187.2
2368010 | SG Соединит. элемент сигнал. колонны 1шт | 2 | шт | 4865.16 | 9730.32
2368010 | SG Соединит. элемент сигнал. колонны 1шт | 2 | шт | 4865.16 | 9730.32
2374000 | SG Ножка сигнал. колонны 110мм 1шт | 37 | шт | 3134.16 | 115963.92
2374040 | SG Уголок элем.подкл.для верт.монтажа1шт | 3 | шт | 1702.08 | 5106.24
2383020 | SM Полка для коврика мыши 1шт | 4 | шт | 14218.32 | 56873.28
2383020 | SM Полка для коврика мыши 1шт | 1 | шт | 14218.32 | 14218.32
2384010 | SM Корпус под выключатели IP66 1шт | 4 | шт | 17009.28 | 68037.12
2384010 | SM Корпус под выключатели IP66 1шт | 6 | шт | 17009.28 | 102055.68
2384020 | SM Корпус под выключатели IP66 1шт | 2 | шт | 18624.72 | 37249.44
2388050 | SZ Шина для ЭМС-зажимов для Ш=1000мм 1шт | 15 | шт | 8559.84 | 128397.6
2388050 | SZ Шина для ЭМС-зажимов для Ш=1000мм 1шт | 1 | шт | 8559.84 | 8559.84
2388150 | SZ ЭМС-экранирующий зажим 4-15мм 10шт | 23 | уп | 7932.96 | 182458.08
2410021 | HD Каб. ввод с контргайкой М20x1,5 5шт | 4 | уп | 22688.04 | 90752.16
2411671 | SZ Каб.ввод M63x1,5 полиамид RAL7035 3шт | 1 | уп | 2714.52 | 2714.52
2411811 | SZ Кабельный ввод M16x1,5 латунь 15шт | 5 | уп | 3935.88 | 19679.4
2411851 | SZ Кабельный ввод M40x1,5 латунь 4шт | 3 | уп | 4141.44 | 12424.32
2411851 | SZ Кабельный ввод M40x1,5 латунь 4шт | 2 | уп | 4141.44 | 8282.88
2412316 | SZ Полоски заземления 16мм² 300мм 10шт | 3 | уп | 13844.52 | 41533.56
2412316 | SZ Полоски заземления 16мм² 300мм 10шт | 5 | уп | 13844.52 | 69222.6
2412316 | SZ Полоски заземления 16мм² 300мм 10шт | 1 | уп | 13844.52 | 13844.52
2412316 | SZ Полоски заземления 16мм² 300мм 10шт | 26 | уп | 13844.52 | 359957.52
2423000 | SZ Распорка 20мм для крыши 4шт | 2 | уп | 5622.72 | 11245.44
2423000 | SZ Распорка 20мм для крыши 4шт | 50 | уп | 5622.72 | 281136
2423000 | SZ Распорка 20мм для крыши 4шт | 4 | уп | 5622.72 | 22490.88
2423000 | SZ Распорка 20мм для крыши 4шт | 2 | уп | 5622.72 | 11245.44
2426500 | SZ Пылезащитный козырек шкафа,дл.1200мм | 8 | шт | 4207.68 | 33661.44
2435400 | AX Комфортная ручка под навесн.замок 1шт | 1 | шт | 8142 | 8142
2435400 | AX Комфортная ручка под навесн.замок 1шт | 3 | шт | 8142 | 24426
2449010 | AX Шарнир 180° 3шт | 2 | уп | 3643.8 | 7287.6
2449010 | AX Шарнир 180° 3шт | 11 | уп | 3643.8 | 40081.8
2459500 | SZ Заглушка для сброса давления 5шт | 4 | уп | 3523.2 | 14092.8
2460650 | SZ Замочный вкладыш исп.G CNOMO 1шт | 3 | шт | 502.8 | 1508.4
2467000 | SZ Предохранительный вкладыш 3524E 1шт | 44 | шт | 1557.72 | 68539.68
2467000 | SZ Предохранительный вкладыш 3524E 1шт | 35 | шт | 1557.72 | 54520.2
2469000 | SZ Предохран./кнопочн. вкладыш 2123 1шт | 12 | шт | 2018.04 | 24216.48
2469000 | SZ Предохран./кнопочн. вкладыш 2123 1шт | 2 | шт | 2018.04 | 4036.08
2469000 | SZ Предохран./кнопочн. вкладыш 2123 1шт | 2 | шт | 2018.04 | 4036.08
2469000 | SZ Предохран./кнопочн. вкладыш 2123 1шт | 3 | шт | 2018.04 | 6054.12
2482400 | SZ Вставной модуль под крышку д/разъемов | 3 | шт | 3834 | 11502
2482710 | SZ Удлинитель RJ45 1,0м 1шт | 1 | шт | 9069.48 | 9069.48
2482720 | SZ Удлинитель RJ45 2,0м 1шт | 2 | шт | 9380.28 | 18760.56
2500500 | SZ Кабель подключ. 100-240В 3-конт,1шт | 202 | шт | 5092.8 | 1028745.6
2500600 | SZ Розетка 3-пол. 100-240В AC, 5шт | 24 | уп | 5002.68 | 120064.32
2503020 | SZ Настенное крепление AX,KX 40мм 4шт | 62 | уп | 2762.16 | 171253.92
2503020 | SZ Настенное крепление AX,KX 40мм 4шт | 5 | уп | 2762.16 | 13810.8
2503020 | SZ Настенное крепление AX,KX 40мм 4шт | 12 | уп | 2762.16 | 33145.92
2504500 | SZ Винт с шлицем «звездочка» M6x12 300шт | 49 | уп | 6509.52 | 318966.48
2504500 | SZ Винт с шлицем «звездочка» M6x12 300шт | 1 | уп | 6509.52 | 6509.52
2504800 | SZ Винт с шлицем «звездочка» M8x12 300шт | 1 | уп | 6509.52 | 6509.52
2504800 | SZ Винт с шлицем «звездочка» M8x12 300шт | 10 | уп | 6509.52 | 65095.2
2504800 | SZ Винт с шлицем «звездочка» M8x12 300шт | 1 | уп | 6509.52 | 6509.52
2505510 | SZ Уголки для наст.крепл. RAL7035 4шт | 2 | уп | 2113.2 | 4226.4
2505510 | SZ Уголки для наст.крепл. RAL7035 4шт | 1 | уп | 2113.2 | 2113.2
2505510 | SZ Уголки для наст.крепл. RAL7035 4шт | 10 | уп | 2113.2 | 21132
2505510 | SZ Уголки для наст.крепл. RAL7035 4шт | 14 | уп | 2113.2 | 29584.8
2505510 | SZ Уголки для наст.крепл. RAL7035 4шт | 1 | уп | 2113.2 | 2113.2
2505510 | SZ Уголки для наст.крепл. RAL7035 4шт | 1 | уп | 2113.2 | 2113.2
2505510 | SZ Уголки для наст.крепл. RAL7035 4шт | 1 | уп | 2113.2 | 2113.2
2509010 | AX Рым-болты для транспортировки 2шт | 8 | уп | 5121.6 | 40972.8
2515300 | AX Карман для документации Ш=600мм 1шт | 8 | шт | 4926.24 | 39409.92
2515300 | AX Карман для документации Ш=600мм 1шт | 4 | шт | 4926.24 | 19704.96
2515300 | AX Карман для документации Ш=600мм 1шт | 3 | шт | 4926.24 | 14778.72
2515300 | AX Карман для документации Ш=600мм 1шт | 1 | шт | 4926.24 | 4926.24
2515300 | AX Карман для документации Ш=600мм 1шт | 1 | шт | 4926.24 | 4926.24
2519010 | AX Фиксатор двери для 2393ххх 1шт | 35 | шт | 1488.12 | 52084.2
2519010 | AX Фиксатор двери для 2393ххх 1шт | 10 | шт | 1488.12 | 14881.2
2519010 | AX Фиксатор двери для 2393ххх 1шт | 2 | шт | 1488.12 | 2976.24
2519010 | AX Фиксатор двери для 2393ххх 1шт | 18 | шт | 1488.12 | 26786.16
2519010 | AX Фиксатор двери для 2393ххх 1шт | 5 | шт | 1488.12 | 7440.6
2519010 | AX Фиксатор двери для 2393ххх 1шт | 1 | шт | 1488.12 | 1488.12
2535000 | SZ Поворотная ручка с замком 1шт | 19 | шт | 4924.56 | 93566.64
2559000 | SZ Крепежный материал заземл 10шт. | 11 | уп | 1970.52 | 21675.72
2559000 | SZ Крепежный материал заземл 10шт. | 22 | уп | 1970.52 | 43351.44
2559000 | SZ Крепежный материал заземл 10шт. | 12 | уп | 1970.52 | 23646.24
2559000 | SZ Крепежный материал заземл 10шт. | 17 | уп | 1970.52 | 33498.84
2561100 | SZ Фланш-панель металл 1шт | 1 | шт | 2293.32 | 2293.32
2564000 | SZ Кабели заземления 170мм/4мм² 5шт | 8 | уп | 1481.28 | 11850.24
2564000 | SZ Кабели заземления 170мм/4мм² 5шт | 10 | уп | 1481.28 | 14812.8
2564000 | SZ Кабели заземления 170мм/4мм² 5шт | 1 | уп | 1481.28 | 1481.28
2565110 | Кабели заземления 300мм/10мм² m6xm8 5шт | 25 | уп | 3608.04 | 90201
2565120 | Кабели заземления 300мм/10мм² m8xm8 5шт | 1 | уп | 3667.56 | 3667.56
2565120 | Кабели заземления 300мм/10мм² m8xm8 5шт | 46 | уп | 3667.56 | 168707.76
2565120 | Кабели заземления 300мм/10мм² m8xm8 5шт | 4 | уп | 3667.56 | 14670.24
2565120 | Кабели заземления 300мм/10мм² m8xm8 5шт | 100 | уп | 3667.56 | 366756
2565200 | SZ Фланш-панель АХ модульн.301х221мм 1шт | 3 | шт | 3597.84 | 10793.52
2565200 | SZ Фланш-панель АХ модульн.301х221мм 1шт | 4 | шт | 3597.84 | 14391.36
2567000 | SZ Кабели заземления 300мм/4мм² 5шт | 30 | уп | 1683.48 | 50504.4
2567000 | SZ Кабели заземления 300мм/4мм² 5шт | 3 | уп | 1683.48 | 5050.44
2567000 | SZ Кабели заземления 300мм/4мм² 5шт | 1 | уп | 1683.48 | 1683.48
2567200 | SZ Фланш-панель АХ модульн.436х221мм 1шт | 3 | шт | 4549.2 | 13647.6
2567400 | SZ Фланш-панель AX с приж.пр.436х221 1шт | 20 | шт | 9164.64 | 183292.8
2567400 | SZ Фланш-панель AX с приж.пр.436х221 1шт | 6 | шт | 9164.64 | 54987.84
2568000 | SZ Кабели заземления 300мм/16мм² 5шт | 6 | уп | 4355.52 | 26133.12
2568000 | SZ Кабели заземления 300мм/16мм² 5шт | 1 | уп | 4355.52 | 4355.52
2568000 | SZ Кабели заземления 300мм/16мм² 5шт | 3 | уп | 4355.52 | 13066.56
2568000 | SZ Кабели заземления 300мм/16мм² 5шт | 22 | уп | 4355.52 | 95821.44
2568000 | SZ Кабели заземления 300мм/16мм² 5шт | 7 | уп | 4355.52 | 30488.64
2568000 | SZ Кабели заземления 300мм/16мм² 5шт | 7 | уп | 4355.52 | 30488.64
2568000 | SZ Кабели заземления 300мм/16мм² 5шт | 1 | уп | 4355.52 | 4355.52
2568000 | SZ Кабели заземления 300мм/16мм² 5шт | 1 | уп | 4355.52 | 4355.52
2568000 | SZ Кабели заземления 300мм/16мм² 5шт | 5 | уп | 4355.52 | 21777.6
2569000 | SZ Кабели заземления 300мм/25мм² 5шт | 4 | уп | 5770.56 | 23082.24
2569000 | SZ Кабели заземления 300мм/25мм² 5шт | 13 | уп | 5770.56 | 75017.28
2570500 | SZ Пластина заземления 1шт | 2 | шт | 2840.28 | 5680.56
2570500 | SZ Пластина заземления 1шт | 1 | шт | 2840.28 | 2840.28
2570500 | SZ Пластина заземления 1шт | 2 | шт | 2840.28 | 5680.56
2570500 | SZ Пластина заземления 1шт | 6 | шт | 2840.28 | 17041.68
2570500 | SZ Пластина заземления 1шт | 2 | шт | 2840.28 | 5680.56
2570500 | SZ Пластина заземления 1шт | 2 | шт | 2840.28 | 5680.56
2571000 | SZ Цилиндрический замочный вкладыш д/AE | 4 | шт | 1535.64 | 6142.56
2571000 | SZ Цилиндрический замочный вкладыш д/AE | 24 | шт | 1535.64 | 36855.36
2572000 | SZ Поворотная ручка 1шт | 11 | шт | 2763.84 | 30402.24
2572100 | SZ Фланш-панель AX с разм. 339х149мм 1шт | 13 | шт | 3084.84 | 40102.92
2574100 | SZ Фланш-панель AX с разм. 534х149мм 1шт | 1 | шт | 3229.32 | 3229.32
2574100 | SZ Фланш-панель AX с разм. 534х149мм 1шт | 8 | шт | 3229.32 | 25834.56
2574100 | SZ Фланш-панель AX с разм. 534х149мм 1шт | 1 | шт | 3229.32 | 3229.32
2575100 | SZ Фланш-панель AX с разм. 301х221мм 1шт | 2 | шт | 3132.48 | 6264.96
2575100 | SZ Фланш-панель AX с разм. 301х221мм 1шт | 10 | шт | 3132.48 | 31324.8
2575100 | SZ Фланш-панель AX с разм. 301х221мм 1шт | 4 | шт | 3132.48 | 12529.92
2576100 | SZ Фланш-панель AX с разм. 401х221мм 1шт | 1 | шт | 3229.32 | 3229.32
2576100 | SZ Фланш-панель AX с разм. 401х221мм 1шт | 1 | шт | 3229.32 | 3229.32
2577100 | SZ Фланш-панель AX с разм. 436х221мм 1шт | 10 | шт | 3229.32 | 32293.2
2577100 | SZ Фланш-панель AX с разм. 436х221мм 1шт | 11 | шт | 3229.32 | 35522.52
2577100 | SZ Фланш-панель AX с разм. 436х221мм 1шт | 1 | шт | 3229.32 | 3229.32
2582600 | SZ Вставной элемент модул. 6 каб.вв. 5шт | 3 | уп | 2396.88 | 7190.64
2583010 | SZ Уголки для наст.крепл.нерж.сталь4шт | 13 | уп | 3606.36 | 46882.68
2583010 | SZ Уголки для наст.крепл.нерж.сталь4шт | 1 | уп | 3606.36 | 3606.36
2583010 | SZ Уголки для наст.крепл.нерж.сталь4шт | 1 | уп | 3606.36 | 3606.36
2583010 | SZ Уголки для наст.крепл.нерж.сталь4шт | 2 | уп | 3606.36 | 7212.72
2583010 | SZ Уголки для наст.крепл.нерж.сталь4шт | 1 | уп | 3606.36 | 3606.36
2583010 | SZ Уголки для наст.крепл.нерж.сталь4шт | 1 | уп | 3606.36 | 3606.36
2807200 | PS/ES Цоколь 600x100x450мм | 1 | шт | 11683.8 | 11683.8
2817000 | SO Кронштейн д/крепления к полу 10 шт. | 17 | уп | 8908.08 | 151437.36
2817000 | SO Кронштейн д/крепления к полу 10 шт. | 10 | уп | 8908.08 | 89080.8
2819000 | SZ Крепежные болты 10шт | 1 | уп | 6358.32 | 6358.32
2820061 | AX Элемент цоколя пер/зад 600х100мм 2шт | 1 | уп | 6733.68 | 6733.68
2820101 | AX Элемент цоколя пер/зад 1000х100мм 2шт | 1 | уп | 8906.4 | 8906.4
2820310 | AX Боковые панели цоколя 100х300мм 2шт | 3 | уп | 3247.92 | 9743.76
2820410 | AX Боковые панели цоколя 100х400мм 2шт | 7 | уп | 3535.08 | 24745.56
2820410 | AX Боковые панели цоколя 100х400мм 2шт | 1 | уп | 3535.08 | 3535.08
2820420 | AX Боковые панели цоколя 200х400мм 2шт | 1 | уп | 4905.84 | 4905.84
2843320 | SZ ЭМС-кабельный ввод M32 15,0-21mm 1шт | 6 | шт | 2317.08 | 13902.48
2843320 | SZ ЭМС-кабельный ввод M32 15,0-21mm 1шт | 35 | шт | 2317.08 | 81097.8
2843320 | SZ ЭМС-кабельный ввод M32 15,0-21mm 1шт | 15 | шт | 2317.08 | 34756.2
2843320 | SZ ЭМС-кабельный ввод M32 15,0-21mm 1шт | 24 | шт | 2317.08 | 55609.92
2843320 | SZ ЭМС-кабельный ввод M32 15,0-21mm 1шт | 1 | шт | 2317.08 | 2317.08
2843320 | SZ ЭМС-кабельный ввод M32 15,0-21mm 1шт | 32 | шт | 2317.08 | 74146.56
2843320 | SZ ЭМС-кабельный ввод M32 15,0-21mm 1шт | 95 | шт | 2317.08 | 220122.6
2899200 | SZ Кабельный ввод IP54 5-16мм 100шт | 14 | уп | 2999.88 | 41998.32
2899200 | SZ Кабельный ввод IP54 5-16мм 100шт | 5 | уп | 2999.88 | 14999.4
3032000 | Опорные изоляторы высота 50мм 1000В 6шт | 6 | уп | 7705.44 | 46232.64
3032000 | Опорные изоляторы высота 50мм 1000В 6шт | 4 | уп | 7705.44 | 30821.76
3032000 | Опорные изоляторы высота 50мм 1000В 6шт | 1 | уп | 7705.44 | 7705.44
3032000 | Опорные изоляторы высота 50мм 1000В 6шт | 1 | уп | 7705.44 | 7705.44
3032000 | Опорные изоляторы высота 50мм 1000В 6шт | 2 | уп | 7705.44 | 15410.88
3032000 | Опорные изоляторы высота 50мм 1000В 6шт | 1 | уп | 7705.44 | 7705.44
3055000 | SV Держатель 2500A 2500x420x160 2шт | 2 | уп | 22083.36 | 44166.72
3073000 | Держатель шинной сборки 1250A 4 шт | 2 | уп | 20535.84 | 41071.68
3073000 | Держатель шинной сборки 1250A 4 шт | 4 | уп | 20535.84 | 82143.36
3110200 | SK Съемный адаптер | 2 | шт | 810.24 | 1620.48
3110200 | SK Съемный адаптер | 2 | шт | 810.24 | 1620.48
3118000 | SK Гигростат | 24 | шт | 15509.28 | 372222.72
3174100 | SK Фильтр.прокладки 3138/3139/3140 12шт | 2 | уп | 5179.44 | 10358.88
3174100 | SK Фильтр.прокладки 3138/3139/3140 12шт | 1 | уп | 5179.44 | 5179.44
3174100 | SK Фильтр.прокладки 3138/3139/3140 12шт | 2 | уп | 5179.44 | 10358.88
3175000 | SK Держатель фильтра для SK 3148.xxx | 4 | шт | 5021.4 | 20085.6
3237080 | SK Защитный кожух из нержавеющей стали | 50 | шт | 13487.88 | 674394
3240020 | SK Заглушка для SK 3240/41.xxx, 2 шт. | 13 | уп | 3752.52 | 48782.76
3240020 | SK Заглушка для SK 3240/41.xxx, 2 шт. | 6 | уп | 3752.52 | 22515.12
3240066 | SK ЭМС фильтр.прокладка, 5 шт. | 3 | уп | 10134.6 | 30403.8
3286410 | SK Металлический фильтр | 10 | шт | 12937.44 | 129374.4
3286410 | SK Металлический фильтр | 3 | шт | 12937.44 | 38812.32
3286410 | SK Металлический фильтр | 1 | шт | 12937.44 | 12937.44
3431000 | NH разъединитель разм.000(3Р),100A,клемм | 7 | шт | 5167.56 | 36172.92
3431000 | NH разъединитель разм.000(3Р),100A,клемм | 19 | шт | 5167.56 | 98183.64
3431000 | NH разъединитель разм.000(3Р),100A,клемм | 1 | шт | 5167.56 | 5167.56
3431000 | NH разъединитель разм.000(3Р),100A,клемм | 1 | шт | 5167.56 | 5167.56
3452500 | Клеммы подключения 16-50мм2 19x39mm 15шт | 5 | уп | 3072.96 | 15364.8
3452500 | Клеммы подключения 16-50мм2 19x39mm 15шт | 2 | уп | 3072.96 | 6145.92
3452500 | Клеммы подключения 16-50мм2 19x39mm 15шт | 1 | уп | 3072.96 | 3072.96
3452500 | Клеммы подключения 16-50мм2 19x39mm 15шт | 2 | уп | 3072.96 | 6145.92
3453500 | Клеммы подключения 35-70мм2 25x57mm 15шт | 4 | уп | 3467.04 | 13868.16
3453500 | Клеммы подключения 35-70мм2 25x57mm 15шт | 1 | уп | 3467.04 | 3467.04
3453500 | Клеммы подключения 35-70мм2 25x57mm 15шт | 10 | уп | 3467.04 | 34670.4
3453500 | Клеммы подключения 35-70мм2 25x57mm 15шт | 1 | уп | 3467.04 | 3467.04
3454500 | Клеммы подключения 70-185мм2 15шт | 8 | уп | 6616.56 | 52932.48
3525000 | SV PLS Шины специальной формы 695мм 3шт | 1 | уп | 21566.88 | 21566.88
3526000 | SV PLS Шины специальной формы 1095мм 3шт | 1 | уп | 33323.76 | 33323.76
3554000 | SV Плоские клеммы 34x10мм 55x55mm 3шт | 2 | уп | 3010.08 | 6020.16
3654320 | Винт М2.5x8 д/крепления карт, 100 шт.* | 76 | уп | 937.68 | 71263.68
3654320 | Винт М2.5x8 д/крепления карт, 100 шт.* | 2 | уп | 937.68 | 1875.36
3654340 | Винт M2.5x6, 100 шт.* | 44 | уп | 862.92 | 37968.48
3654340 | Винт M2.5x6, 100 шт.* | 1 | уп | 862.92 | 862.92
3654370 | Квадр. гайка M2.5, 100 шт.* | 16 | уп | 827.28 | 13236.48
3684233 | Винт М3x6 д/крепежных блоков, 100 шт. | 11 | уп | 903.72 | 9940.92
3684435 | Фиксатор д/ручки тип V VI, 100 шт.* | 1 | уп | 1039.56 | 1039.56
3684435 | Фиксатор д/ручки тип V VI, 100 шт.* | 16 | уп | 1039.56 | 16632.96
3684524 | Боковая стенка VARIO 4U/345мм, 1 шт.* | 1 | шт | 2266.08 | 2266.08
3684567 | Шина гориз. передняя c выст. 84HP, 1 шт. | 1 | шт | 1907.64 | 1907.64
3684582 | Шина задняя сред. д/КП 84HP, 1 шт. | 66 | шт | 1493.16 | 98548.56
3684582 | Шина задняя сред. д/КП 84HP, 1 шт. | 10 | шт | 1493.16 | 14931.6
3684608 | Рейка с резьбовыми отв. M2.5 42HP, 1 шт. | 12 | шт | 324.48 | 3893.76
3684608 | Рейка с резьбовыми отв. M2.5 42HP, 1 шт. | 1 | шт | 324.48 | 324.48
3684618 | Фланец без отв. под ручки 7U, 1 шт.* | 7 | шт | 1717.44 | 12022.08
3684623 | Фланец с отв. под ручки 4U, 1 шт. | 1 | шт | 1449 | 1449
3684625 | Фланец с отв. под ручки 7U, 1 шт.* | 4 | шт | 1788.72 | 7154.88
3684637 | Замыкающий профиль задний 7U, 1 шт.* | 15 | шт | 1301.16 | 19517.4
3684695 | Защитная панель вент. 84HP/212мм, 1 шт. | 238 | шт | 2712.84 | 645655.92
3684966 | Рейка с резьбовыми отв. M2.5 40HP 1 шт.* | 356 | шт | 314.28 | 111883.68
3684966 | Рейка с резьбовыми отв. M2.5 40HP 1 шт.* | 78 | шт | 314.28 | 24513.84
3685273 | Контактная полоска 84HP, 2 шт. | 4 | уп | 947.88 | 3791.52
3685273 | Контактная полоска 84HP, 2 шт. | 10 | уп | 947.88 | 9478.8
3685598 | Ручка тип V алюм. 6HP, 1 шт.* | 64 | шт | 224.28 | 14353.92
3685598 | Ручка тип V алюм. 6HP, 1 шт.* | 10 | шт | 224.28 | 2242.8
3685600 | Ручка тип V алюм. 8HP, 1 шт.* | 22 | шт | 237.84 | 5232.48
3685600 | Ручка тип V алюм. 8HP, 1 шт.* | 4 | шт | 237.84 | 951.36
3685601 | Ручка тип V алюм. 10HP, 1 шт. | 147 | шт | 271.8 | 39954.6
3685601 | Ручка тип V алюм. 10HP, 1 шт. | 30 | шт | 271.8 | 8154
3685646 | Боковая стенка кассеты 3U/220мм, 1 шт.* | 2 | шт | 2177.76 | 4355.52
3685952 | Винт с потайной головкой M2.5x16, 1 шт * | 1 | шт | 17.04 | 17.04
3685952 | Винт с потайной головкой M2.5x16, 1 шт * | 2 | шт | 17.04 | 34.08
3686975 | ЭМС-пружина сегм. 3U, 1 шт. | 4 | шт | 671.04 | 2684.16
3686976 | ЭМС-пружина сегм. 4U, 1 шт.* | 1 | шт | 705 | 705
3686977 | ЭМС-пружина сегм. 6U, 1 шт. | 7 | шт | 793.32 | 5553.24
3686977 | ЭМС-пружина сегм. 6U, 1 шт. | 23 | шт | 793.32 | 18246.36
3687015 | Комплект креплений M4x8, 4 шт.* | 21 | уп | 278.64 | 5851.44
3687015 | Комплект креплений M4x8, 4 шт.* | 16 | уп | 278.64 | 4458.24
3687146 | Монт. набор д/ручек тип V, VI ал., 1 шт. | 298 | уп | 200.4 | 59719.2
3687146 | Монт. набор д/ручек тип V, VI ал., 1 шт. | 1 | уп | 200.4 | 200.4
3687146 | Монт. набор д/ручек тип V, VI ал., 1 шт. | 60 | уп | 200.4 | 12024
3687146 | Монт. набор д/ручек тип V, VI ал., 1 шт. | 18 | уп | 200.4 | 3607.2
3687146 | Монт. набор д/ручек тип V, VI ал., 1 шт. | 40 | уп | 200.4 | 8016
3687146 | Монт. набор д/ручек тип V, VI ал., 1 шт. | 80 | уп | 200.4 | 16032
3687146 | Монт. набор д/ручек тип V, VI ал., 1 шт. | 52 | уп | 200.4 | 10420.8
3687519 | Монт. набор д/ручек тип V пласт., 1 шт.* | 2 | уп | 711.72 | 1423.44
3687614 | Вентилятор DC 12В 120мм, 1 шт.* | 3 | шт | 10287.48 | 30862.44
3687726 | Контактная пружина д/напр., 10 шт. | 61 | уп | 1533.96 | 93571.56
3687726 | Контактная пружина д/напр., 10 шт. | 7 | уп | 1533.96 | 10737.72
3687726 | Контактная пружина д/напр., 10 шт. | 40 | уп | 1533.96 | 61358.4
3687726 | Контактная пружина д/напр., 10 шт. | 31 | уп | 1533.96 | 47552.76
3688002 | Шина гориз. задняя д/КП 192HP, 1 шт.* | 1 | шт | 4545.72 | 4545.72
3688038 | Пер. панель ЭМС откидная 6U 84HP, 1 шт. | 1 | шт | 10880.28 | 10880.28
3688049 | Напр. д/карты 220мм, 10 шт. | 35 | уп | 1083.84 | 37934.4
3688054 | Напр. д/карты 220мм ЭСР, 10 шт. | 1 | уп | 772.92 | 772.92
3981260 | VM фланцы с отв. д/ручек 3U, 2 шт. | 2 | уп | 3090 | 6180
4051101 | AS Полка для WS 540 2шт | 2 | шт | 66088.68 | 132177.36
4051104 | AS Крепление монитора для WS 540 1шт | 2 | шт | 104146.68 | 208293.36
4114000 | PS Карман для документации сталь 400мм | 38 | шт | 3963.12 | 150598.56
4114000 | PS Карман для документации сталь 400мм | 5 | шт | 3963.12 | 19815.6
4114000 | PS Карман для документации сталь 400мм | 10 | шт | 3963.12 | 39631.2
4115500 | CM Карман д/документации сталь плоский | 6 | шт | 3969.96 | 23819.76
4115500 | CM Карман д/документации сталь плоский | 1 | шт | 3969.96 | 3969.96
4115500 | CM Карман д/документации сталь плоский | 2 | шт | 3969.96 | 7939.92
4115500 | CM Карман д/документации сталь плоский | 2 | шт | 3969.96 | 7939.92
4115500 | CM Карман д/документации сталь плоский | 1 | шт | 3969.96 | 3969.96
4120000 | PS Полка для документации 210mm 1шт | 1 | шт | 7182.24 | 7182.24
4120000 | PS Полка для документации 210mm 1шт | 2 | шт | 7182.24 | 14364.48
4134000 | Угловой элемент 12шт | 2 | уп | 6664.08 | 13328.16
4140000 | SZ Крепежный магнит 2шт | 26 | уп | 1221.36 | 31755.36
4140000 | SZ Крепежный магнит 2шт | 2 | уп | 1221.36 | 2442.72
4140000 | SZ Крепежный магнит 2шт | 1 | уп | 1221.36 | 1221.36
4140000 | SZ Крепежный магнит 2шт | 19 | уп | 1221.36 | 23205.84
4140000 | SZ Крепежный магнит 2шт | 7 | уп | 1221.36 | 8549.52
4140000 | SZ Крепежный магнит 2шт | 1 | уп | 1221.36 | 1221.36
4140000 | SZ Крепежный магнит 2шт | 13 | уп | 1221.36 | 15877.68
4191000 | SZ Кабельная шина 600x600x590мм 2шт | 6 | уп | 6227.52 | 37365.12
4191000 | SZ Кабельная шина 600x600x590мм 2шт | 72 | уп | 6227.52 | 448381.44
4309000 | TS Перемычка внутр.уровень гл.400мм 20шт | 1 | уп | 11128.32 | 11128.32
4309000 | TS Перемычка внутр.уровень гл.400мм 20шт | 1 | уп | 11128.32 | 11128.32
4309000 | TS Перемычка внутр.уровень гл.400мм 20шт | 1 | уп | 11128.32 | 11128.32
4309000 | TS Перемычка внутр.уровень гл.400мм 20шт | 3 | уп | 11128.32 | 33384.96
4309000 | TS Перемычка внутр.уровень гл.400мм 20шт | 1 | уп | 11128.32 | 11128.32
4315800 | SZ Кабель подключения LED 3000мм 1шт | 2 | уп | 3040.68 | 6081.36
4315800 | SZ Кабель подключения LED 3000мм 1шт | 1 | уп | 3040.68 | 3040.68
4315800 | SZ Кабель подключения LED 3000мм 1шт | 5 | уп | 3040.68 | 15203.4
4315800 | SZ Кабель подключения LED 3000мм 1шт | 34 | уп | 3040.68 | 103383.12
4315850 | SZ Соединительный кабель LED 3000мм 1шт | 16 | уп | 4571.28 | 73140.48
4315850 | SZ Соединительный кабель LED 3000мм 1шт | 3 | уп | 4571.28 | 13713.84
4315850 | SZ Соединительный кабель LED 3000мм 1шт | 2 | уп | 4571.28 | 9142.56
4396000 | Профиль под тяж.обор.с перф.для 600мм4шт | 9 | уп | 9349.8 | 84148.2
4398000 | Профиль под тяж.обор.с перф.для 800мм4шт | 22 | уп | 12602.76 | 277260.72
4398000 | Профиль под тяж.обор.с перф.для 800мм4шт | 1 | уп | 12602.76 | 12602.76
4398500 | Профиль под тяж.обор.б/перф.для 800мм4шт | 7 | уп | 12752.28 | 89265.96
4531000 | SZ Направляющие шины д/крейта 270mm 10шт | 4 | уп | 10436.88 | 41747.52
4568000 | SZ Рым-болты для VX, SE, TS 4шт | 47 | уп | 2711.16 | 127424.52
4568000 | SZ Рым-болты для VX, SE, TS 4шт | 49 | уп | 2711.16 | 132846.84
4568000 | SZ Рым-болты для VX, SE, TS 4шт | 19 | уп | 2711.16 | 51512.04
4579000 | TS Перемычка внутр.уровень гл.800мм 20шт | 1 | уп | 16841.04 | 16841.04
4583000 | Фиксатор двери 5шт для ES/PS и TS | 4 | уп | 6811.8 | 27247.2
4583000 | Фиксатор двери 5шт для ES/PS и TS | 1 | уп | 6811.8 | 6811.8
4583000 | Фиксатор двери 5шт для ES/PS и TS | 2 | уп | 6811.8 | 13623.6
4597000 | SZ Монтажный уголок 4шт | 6 | уп | 4304.52 | 25827.12
4597000 | SZ Монтажный уголок 4шт | 40 | уп | 4304.52 | 172180.8
4597000 | SZ Монтажный уголок 4шт | 4 | уп | 4304.52 | 17218.08
4597000 | SZ Монтажный уголок 4шт | 100 | уп | 4304.52 | 430452
4597000 | SZ Монтажный уголок 4шт | 4 | уп | 4304.52 | 17218.08
4597000 | SZ Монтажный уголок 4шт | 3 | уп | 4304.52 | 12913.56
4597000 | SZ Монтажный уголок 4шт | 40 | уп | 4304.52 | 172180.8
4597000 | SZ Монтажный уголок 4шт | 1 | уп | 4304.52 | 4304.52
4597000 | SZ Монтажный уголок 4шт | 1 | уп | 4304.52 | 4304.52
4597000 | SZ Монтажный уголок 4шт | 1 | уп | 4304.52 | 4304.52
4597000 | SZ Монтажный уголок 4шт | 6 | уп | 4304.52 | 25827.12
4638600 | PS Полка для документации, Ш=600мм 1шт | 2 | шт | 24233.88 | 48467.76
4638600 | PS Полка для документации, Ш=600мм 1шт | 15 | шт | 24233.88 | 363508.2
4638600 | PS Полка для документации, Ш=600мм 1шт | 1 | шт | 24233.88 | 24233.88
4638600 | PS Полка для документации, Ш=600мм 1шт | 7 | шт | 24233.88 | 169637.16
4694000 | TS Перемычка внешн.уровень гл.400мм 20шт | 5 | уп | 10219.44 | 51097.2
4943000 | С-образ.шина 30х15 для шир/гл 500мм 6шт | 1 | уп | 7535.52 | 7535.52
5001051 | CM Шины для внутр. монтажа 800мм 4шт | 3 | уп | 5021.4 | 15064.2
5001083 | CM Кабельная шина 1200mm 1шт | 17 | шт | 2886.12 | 49064.04
5001083 | CM Кабельная шина 1200mm 1шт | 1 | шт | 2886.12 | 2886.12
5001083 | CM Кабельная шина 1200mm 1шт | 1 | шт | 2886.12 | 2886.12
5050069 | TS Компл.принадлежностей однодвер. шкафа | 53 | шт | 4012.32 | 212652.96
5050069 | TS Компл.принадлежностей однодвер. шкафа | 7 | шт | 4012.32 | 28086.24
5050069 | TS Компл.принадлежностей однодвер. шкафа | 4 | шт | 4012.32 | 16049.28
5050069 | TS Компл.принадлежностей однодвер. шкафа | 5 | шт | 4012.32 | 20061.6
5050069 | TS Компл.принадлежностей однодвер. шкафа | 4 | шт | 4012.32 | 16049.28
5050069 | TS Компл.принадлежностей однодвер. шкафа | 41 | шт | 4012.32 | 164505.12
5050553 | PS Шарниры двери 130° 6шт | 14 | шт | 6436.44 | 90110.16
5051117 | VX Стандартный замок с логотипом 1шт | 1 | шт | 3963.12 | 3963.12
5051117 | VX Стандартный замок с логотипом 1шт | 1 | шт | 3963.12 | 3963.12
5051131 | VX Запорная система левой двери 2000мм | 2 | шт | 12132.24 | 24264.48
5051134 | VX Комплект принадлежностей шкафа 1шт | 1 | шт | 3879.84 | 3879.84
5051134 | VX Комплект принадлежностей шкафа 1шт | 1 | шт | 3879.84 | 3879.84
5051134 | VX Комплект принадлежностей шкафа 1шт | 1 | шт | 3879.84 | 3879.84
5051171 | VX Креп. элемент штанг.запора двери 48шт | 1 | уп | 2395.2 | 2395.2
5051171 | VX Креп. элемент штанг.запора двери 48шт | 1 | уп | 2395.2 | 2395.2
5051171 | VX Креп. элемент штанг.запора двери 48шт | 1 | уп | 2395.2 | 2395.2
5051207 | VX IT Шарнирный рычаг 180° 4шт | 1 | уп | 9949.44 | 9949.44
5051300 | AX Комплект принадлежностей 1шт | 1 | шт | 6915.48 | 6915.48
5051300 | AX Комплект принадлежностей 1шт | 5 | шт | 6915.48 | 34577.4
5051301 | AX Комплект принадлежностей 1шт | 1 | шт | 7443.84 | 7443.84
5051303 | AX Комплект принадлежностей 1шт | 1 | шт | 6915.48 | 6915.48
5051303 | AX Комплект принадлежностей 1шт | 1 | шт | 6915.48 | 6915.48
5051303 | AX Комплект принадлежностей 1шт | 1 | шт | 6915.48 | 6915.48
5051304 | AX Комплект принадлежностей 1шт | 2 | шт | 6915.48 | 13830.96
5051304 | AX Комплект принадлежностей 1шт | 1 | шт | 6915.48 | 6915.48
5051311 | KX Комплект принадл.для электрошкаф.1шт | 1 | шт | 6915.48 | 6915.48
5051311 | KX Комплект принадл.для электрошкаф.1шт | 1 | шт | 6915.48 | 6915.48
5051400 | AX Фланш-панель без разм. 401х221мм 1шт | 5 | шт | 6915.48 | 34577.4
5051407 | AX Самонар.винт фланш-панели М5х10 48шт | 1 | уп | 5672.04 | 5672.04
5301330 | VX Панель основания вент. 600x237,5 1шт | 2 | шт | 6738.84 | 13477.68
5301330 | VX Панель основания вент. 600x237,5 1шт | 1 | шт | 6738.84 | 6738.84
5301330 | VX Панель основания вент. 600x237,5 1шт | 13 | шт | 6738.84 | 87604.92
5301330 | VX Панель основания вент. 600x237,5 1шт | 1 | шт | 6738.84 | 6738.84
5301332 | VX Панель основания вв.каб.600x237,5 1шт | 3 | шт | 4226.4 | 12679.2
5301332 | VX Панель основания вв.каб.600x237,5 1шт | 8 | шт | 4226.4 | 33811.2
5301332 | VX Панель основания вв.каб.600x237,5 1шт | 2 | шт | 4226.4 | 8452.8
5301332 | VX Панель основания вв.каб.600x237,5 1шт | 2 | шт | 4226.4 | 8452.8
5301337 | VX Панель основания секц.800х800 1шт | 6 | шт | 7778.4 | 46670.4
5301347 | VX Панель основания секц.800x1200 1шт | 5 | шт | 11196.24 | 55981.2
5302021 | VX Комбинир. кабельная шина 800мм 4шт | 7 | уп | 6884.88 | 48194.16
5302021 | VX Комбинир. кабельная шина 800мм 4шт | 3 | уп | 6884.88 | 20654.64
5302027 | DK Компл.выравнив.потенциалов VX IT 1шт | 3 | шт | 4865.16 | 14595.48
5302027 | DK Компл.выравнив.потенциалов VX IT 1шт | 7 | шт | 4865.16 | 34056.12
5302027 | DK Компл.выравнив.потенциалов VX IT 1шт | 30 | шт | 4865.16 | 145954.8
5302037 | VX Компл. для соед. распилен.каркаса 1шт | 2 | шт | 8962.44 | 17924.88
5302100 | VX IT Проф.шины 19" 15U передние std.2шт | 1 | уп | 8004.36 | 8004.36
5302112 | VX IT Нес.шины для 19" std 800х1200 4шт | 1 | уп | 17094.24 | 17094.24
5302112 | VX IT Нес.шины для 19" std 800х1200 4шт | 2 | уп | 17094.24 | 34188.48
5302112 | VX IT Нес.шины для 19" std 800х1200 4шт | 1 | уп | 17094.24 | 17094.24
5302351 | VX Монтажн. уголок концевого выкл. 1шт | 6 | шт | 1175.52 | 7053.12
5302351 | VX Монтажн. уголок концевого выкл. 1шт | 2 | шт | 1175.52 | 2351.04
5302351 | VX Монтажн. уголок концевого выкл. 1шт | 15 | шт | 1175.52 | 17632.8
5302351 | VX Монтажн. уголок концевого выкл. 1шт | 18 | шт | 1175.52 | 21159.36
5501300 | DK Уголок Г=600 д/пан.основан.TS IT 2шт | 12 | уп | 6327.72 | 75932.64
5501400 | Направляющие шины Г 150мм, до 30кг, 2 шт | 9 | уп | 3015.24 | 27137.16
5501400 | Направляющие шины Г 150мм, до 30кг, 2 шт | 30 | уп | 3015.24 | 90457.2
5501440 | Направляющие шины Г 600мм, до 80кг, 2 шт | 22 | уп | 6640.32 | 146087.04
5502225 | Органайзер 19"" 1U с откр. скобами Г80 | 8 | шт | 9412.56 | 75300.48
5502225 | Органайзер 19"" 1U с откр. скобами Г80 | 17 | шт | 9412.56 | 160013.52
5502350 | TS IT Панель основания с вент. 800х1000 | 3 | шт | 24823.32 | 74469.96
5502350 | TS IT Панель основания с вент. 800х1000 | 1 | шт | 24823.32 | 24823.32
5502540 | Панель основания сост. для ШxГ 600x1000 | 1 | шт | 7921.08 | 7921.08
6028014 | CP перед.панель д.пан. Comfort/Optipanel | 8 | шт | 12713.16 | 101705.28
6053500 | CP Креп.компл. Optipanel д/болтов М5 1шт | 1 | уп | 6348.12 | 6348.12
6053500 | CP Креп.компл. Optipanel д/болтов М5 1шт | 10 | уп | 6348.12 | 63481.2
6107200 | CP Ручка-скоба д/корпуса 19" 482, 6мм | 2 | уп | 7256.88 | 14513.76
6205100 | CP Монтажный уголок для внут.монтажа 4шт | 23 | уп | 4518.6 | 103927.8
6205100 | CP Монтажный уголок для внут.монтажа 4шт | 10 | уп | 4518.6 | 45186
6205100 | CP Монтажный уголок для внут.монтажа 4шт | 7 | уп | 4518.6 | 31630.2
6205100 | CP Монтажный уголок для внут.монтажа 4шт | 1 | уп | 4518.6 | 4518.6
6205100 | CP Монтажный уголок для внут.монтажа 4шт | 4 | уп | 4518.6 | 18074.4
6205100 | CP Монтажный уголок для внут.монтажа 4шт | 4 | уп | 4518.6 | 18074.4
6205100 | CP Монтажный уголок для внут.монтажа 4шт | 2 | уп | 4518.6 | 9037.2
6205100 | CP Монтажный уголок для внут.монтажа 4шт | 5 | уп | 4518.6 | 22593
6206100 | Несущий профиль,закрыт. 1м.Система 60 | 1 | шт | 13917.6 | 13917.6
6206100 | Несущий профиль,закрыт. 1м.Система 60 | 4 | шт | 13917.6 | 55670.4
6206100 | Несущий профиль,закрыт. 1м.Система 60 | 4 | шт | 13917.6 | 55670.4
6206320 | Крепление жесткое Ø130мм.Система 60 | 2 | шт | 9978.24 | 19956.48
6206380 | Соединитель 90° рычага Ø130мм.Система 60 | 1 | шт | 33456.24 | 33456.24
6206820 | Крепление малое. Система 60 | 1 | шт | 11709.24 | 11709.24
6206820 | Крепление малое. Система 60 | 8 | шт | 11709.24 | 93673.92
6212050 | Несущий профиль,закрыт.500мм.Система 120 | 2 | шт | 9494.16 | 18988.32
6212300 | Крепление поворотное Ø130мм.Система 120 | 5 | шт | 24004.56 | 120022.8
6212600 | Угловой элемент 90°.Система 120 | 7 | шт | 21023.28 | 147162.96
6664000 | CP Соединитель д/корпуса V2A 84x53x84mm | 1 | шт | 26668.2 | 26668.2
6664000 | CP Соединитель д/корпуса V2A 84x53x84mm | 6 | шт | 26668.2 | 160009.2
6664000 | CP Соединитель д/корпуса V2A 84x53x84mm | 2 | шт | 26668.2 | 53336.4
6664000 | CP Соединитель д/корпуса V2A 84x53x84mm | 11 | шт | 26668.2 | 293350.2
6664000 | CP Соединитель д/корпуса V2A 84x53x84mm | 1 | шт | 26668.2 | 26668.2
6665000 | CP Настенная консоль V2A 1шт | 1 | шт | 46495.56 | 46495.56
7000675 | TE Комплект заземления 1шт | 5 | шт | 4516.92 | 22584.6
7000675 | TE Комплект заземления 1шт | 1 | шт | 4516.92 | 4516.92
7000675 | TE Комплект заземления 1шт | 1 | шт | 4516.92 | 4516.92
7000675 | TE Комплект заземления 1шт | 2 | шт | 4516.92 | 9033.84
7000675 | TE Комплект заземления 1шт | 1 | шт | 4516.92 | 4516.92
7000675 | TE Комплект заземления 1шт | 1 | шт | 4516.92 | 4516.92
7000675 | TE Комплект заземления 1шт | 10 | шт | 4516.92 | 45169.2
7063750 | DK Направл.шины с изм.глуб.390-550мм 2шт | 1 | уп | 15905.04 | 15905.04
7063750 | DK Направл.шины с изм.глуб.390-550мм 2шт | 1 | уп | 15905.04 | 15905.04
7097340 | DK Кабельные зажимы 34-38мм 25шт | 2 | уп | 9596.04 | 19192.08
7097340 | DK Кабельные зажимы 34-38мм 25шт | 1 | уп | 9596.04 | 9596.04
7097340 | DK Кабельные зажимы 34-38мм 25шт | 2 | уп | 9596.04 | 19192.08
7111000 | Кабельный органайзер,хром. 120x60mm 10шт | 2 | уп | 9895.08 | 19790.16
7111000 | Кабельный органайзер,хром. 120x60mm 10шт | 4 | уп | 9895.08 | 39580.32
7111310 | DK Фиксатор кабеля самофикс. 10шт | 2 | уп | 2543.04 | 5086.08
7145635 | DK 19"-приборная полка 409x600мм 1шт | 1 | шт | 9613.08 | 9613.08
7151005 | Глухая панель 1ЕВ RAL 9005 2шт | 44 | уп | 5758.68 | 253381.92
7151300 | DK 19"" монтажная панель 2ЕВ | 5 | шт | 4231.56 | 21157.8
7151305 | Глухая панель 19", 3ЕВ, пластик, 3шт. | 92 | уп | 8857.08 | 814851.36
7151305 | Глухая панель 19", 3ЕВ, пластик, 3шт. | 15 | уп | 8857.08 | 132856.2
7152035 | DK Глухая панель 2EB RAL7035 2шт | 20 | уп | 6208.8 | 124176
7152035 | DK Глухая панель 2EB RAL7035 2шт | 1 | уп | 6208.8 | 6208.8
7153005 | Глухая панель 3ЕВ RAL 9005 2шт | 1 | уп | 6699.72 | 6699.72
7153005 | Глухая панель 3ЕВ RAL 9005 2шт | 3 | уп | 6699.72 | 20099.16
7153035 | DK Глухая панель 3EB RAL7035 2шт | 17 | уп | 6842.4 | 116320.8
7153035 | DK Глухая панель 3EB RAL7035 2шт | 34 | уп | 6842.4 | 232641.6
7156035 | DK Глухая панель 6EB RAL7035 2шт | 5 | уп | 10372.32 | 51861.6
7164035 | DK Приборная полка RAL7035 471x400mm | 2 | шт | 7997.52 | 15995.04
7164035 | DK Приборная полка RAL7035 471x400mm | 4 | шт | 7997.52 | 31990.08
7184035 | DK Приборная полка RAL7035 800x400mm | 1 | шт | 9078 | 9078
7240120 | DK Блок розеток 3 розетки с выкл.1шт | 1 | шт | 8333.88 | 8333.88
7240200 | Блок розеток 12 розеток 1шт | 3 | шт | 16880.16 | 50640.48
7246100 | DK Адаптер 3EB д/PS 800mm RAL7035 2шт | 1 | уп | 4982.4 | 4982.4
7246100 | DK Адаптер 3EB д/PS 800mm RAL7035 2шт | 10 | уп | 4982.4 | 49824
7280100 | DK Сервисная розетка д/крепления к раме | 13 | шт | 6725.28 | 87428.64
7284135 | DK Дополнительное крепление RAL7035 2шт | 6 | уп | 5203.2 | 31219.2
7338135 | DK Комплект уплотн. 2хTS IT и 1хLCP 1шт | 1 | шт | 4905.84 | 4905.84
7401000 | Направляющие по глубине 2шт | 1 | уп | 6371.88 | 6371.88
7401000 | Направляющие по глубине 2шт | 16 | уп | 6371.88 | 101950.08
7401000 | Направляющие по глубине 2шт | 1 | уп | 6371.88 | 6371.88
7402000 | DK Направляющие шины 2шт | 16 | уп | 5576.88 | 89230.08
7466735 | Приборная полка 100 кг с перф. 471x700mm | 1 | шт | 17761.8 | 17761.8
7466735 | Приборная полка 100 кг с перф. 471x700mm | 1 | шт | 17761.8 | 17761.8
7480300 | DK Ящик распред. 3EB выдвижной 1шт | 7 | шт | 67642.92 | 473500.44
7493100 | DK Регулировочные ножки М12, 4шт | 1 | уп | 6134.04 | 6134.04
7493100 | DK Регулировочные ножки М12, 4шт | 22 | уп | 6134.04 | 134948.88
7494000 | DK Соединитель 3шт | 2 | уп | 7115.88 | 14231.76
7494000 | DK Соединитель 3шт | 4 | уп | 7115.88 | 28463.52
7494000 | DK Соединитель 3шт | 5 | уп | 7115.88 | 35579.4
7507740 | FB Регулировочные ножки 4шт | 2 | уп | 1586.64 | 3173.28
7507740 | FB Регулировочные ножки 4шт | 3 | уп | 1586.64 | 4759.92
7507760 | FB Защитные панели д/вент. вырезов 6шт | 2 | уп | 4090.56 | 8181.12
7526850 | TE Модульн.панель с каб.вв.450x200мм 1шт | 1 | шт | 4104.12 | 4104.12
7526964 | DK Крепежный адаптер 1шт | 29 | шт | 2177.76 | 63155.04
7526964 | DK Крепежный адаптер 1шт | 1 | шт | 2177.76 | 2177.76
7543000 | DK Шина заземления CU, вертик. L=945 мм | 7 | шт | 16299.24 | 114094.68
7543000 | DK Шина заземления CU, вертик. L=945 мм | 2 | шт | 16299.24 | 32598.48
7752950 | DK Точка подкл.заземляющего контакта 1шт | 1 | шт | 3654 | 3654
7752950 | DK Точка подкл.заземляющего контакта 1шт | 25 | шт | 3654 | 91350
7752950 | DK Точка подкл.заземляющего контакта 1шт | 52 | шт | 3654 | 190008
7752950 | DK Точка подкл.заземляющего контакта 1шт | 51 | шт | 3654 | 186354
7752950 | DK Точка подкл.заземляющего контакта 1шт | 1 | шт | 3654 | 3654
7752950 | DK Точка подкл.заземляющего контакта 1шт | 5 | шт | 3654 | 18270
7752950 | DK Точка подкл.заземляющего контакта 1шт | 7 | шт | 3654 | 25578
7752950 | DK Точка подкл.заземляющего контакта 1шт | 6 | шт | 3654 | 21924
7752950 | DK Точка подкл.заземляющего контакта 1шт | 3 | шт | 3654 | 10962
7752950 | DK Точка подкл.заземляющего контакта 1шт | 4 | шт | 3654 | 14616
7825360 | DK TS панель основания с вент. 600mm 1шт | 2 | шт | 6533.28 | 13066.56
7825360 | DK TS панель основания с вент. 600mm 1шт | 1 | шт | 6533.28 | 6533.28
7825380 | DK TS панель основания с вент. 800mm 1шт | 20 | шт | 7204.32 | 144086.4
7825380 | DK TS панель основания с вент. 800mm 1шт | 17 | шт | 7204.32 | 122473.44
7827300 | DK Адаптер для профильных шин DK-TS 4шт | 13 | уп | 3086.52 | 40124.76
7827300 | DK Адаптер для профильных шин DK-TS 4шт | 8 | уп | 3086.52 | 24692.16
7828061 | DK Кабельная шина для TS 600x600mm 4шт | 4 | уп | 6166.32 | 24665.28
7829150 | DK Компл.расширения заземления 1шт | 1 | шт | 4951.8 | 4951.8
7829150 | DK Компл.расширения заземления 1шт | 3 | шт | 4951.8 | 14855.4
7829150 | DK Компл.расширения заземления 1шт | 1 | шт | 4951.8 | 4951.8
7829150 | DK Компл.расширения заземления 1шт | 37 | шт | 4951.8 | 183216.6
7831472 | DK-TS Системный держатель 1200мм 2шт | 8 | уп | 11855.4 | 94843.2
7831472 | DK-TS Системный держатель 1200мм 2шт | 13 | уп | 11855.4 | 154120.2
7831472 | DK-TS Системный держатель 1200мм 2шт | 9 | уп | 11855.4 | 106698.6
7856090 | PSM Модуль 4 розетки ЕВРО 1шт | 3 | шт | 9708.12 | 29124.36
7856100 | PSM Модуль 4 розетки ЕВРО 1шт | 26 | шт | 9122.16 | 237176.16
7858162 | DK Кабельшина с регулировкой глубины 4шт | 6 | уп | 12614.64 | 75687.84
7858162 | DK Кабельшина с регулировкой глубины 4шт | 1 | уп | 12614.64 | 12614.64
7858162 | DK Кабельшина с регулировкой глубины 4шт | 1 | уп | 12614.64 | 12614.64
7888615 | ТЕ8000 Монтажный компл. для конц. выкл. | 3 | шт | 1953.48 | 5860.44
7967000 | DK Распорки 50мм 4шт | 3 | уп | 6081.36 | 18244.08
7980148 | Дополнительный вентилятор 48В 119x119mm | 36 | шт | 11274.36 | 405876.96
7980148 | Дополнительный вентилятор 48В 119x119mm | 18 | шт | 11274.36 | 202938.48
8001211 | VX Панель основания 800х75мм 1шт | 18 | шт | 1686.84 | 30363.12
8001211 | VX Панель основания 800х75мм 1шт | 1 | шт | 1686.84 | 1686.84
8001211 | VX Панель основания 800х75мм 1шт | 2 | шт | 1686.84 | 3373.68
8001211 | VX Панель основания 800х75мм 1шт | 125 | шт | 1686.84 | 210855
8001214 | VX Панель основания 600х175мм 1шт | 5 | шт | 1824.48 | 9122.4
8001215 | VX Панель основания 800х175мм 1шт | 24 | шт | 2242.32 | 53815.68
8001215 | VX Панель основания 800х175мм 1шт | 5 | шт | 2242.32 | 11211.6
8001215 | VX Панель основания 800х175мм 1шт | 2 | шт | 2242.32 | 4484.64
8001215 | VX Панель основания 800х175мм 1шт | 49 | шт | 2242.32 | 109873.68
8001215 | VX Панель основания 800х175мм 1шт | 3 | шт | 2242.32 | 6726.96
8001222 | VX Панель основания 600х275мм 1шт | 8 | шт | 2522.64 | 20181.12
8001225 | VX Панель основания 1200х275мм 1шт | 7 | шт | 2667 | 18669
8001239 | VX Панель основ. сдвижная 600х115мм 1шт | 1 | шт | 1683.48 | 1683.48
8001239 | VX Панель основ. сдвижная 600х115мм 1шт | 2 | шт | 1683.48 | 3366.96
8001239 | VX Панель основ. сдвижная 600х115мм 1шт | 1 | шт | 1683.48 | 1683.48
8001239 | VX Панель основ. сдвижная 600х115мм 1шт | 1 | шт | 1683.48 | 1683.48
8001239 | VX Панель основ. сдвижная 600х115мм 1шт | 58 | шт | 1683.48 | 97641.84
8001239 | VX Панель основ. сдвижная 600х115мм 1шт | 5 | шт | 1683.48 | 8417.4
8001239 | VX Панель основ. сдвижная 600х115мм 1шт | 7 | шт | 1683.48 | 11784.36
8001239 | VX Панель основ. сдвижная 600х115мм 1шт | 4 | шт | 1683.48 | 6733.92
8001241 | VX Панель основ. сдвижная 800х115мм 1шт | 4 | шт | 2106.36 | 8425.44
8001241 | VX Панель основ. сдвижная 800х115мм 1шт | 2 | шт | 2106.36 | 4212.72
8001241 | VX Панель основ. сдвижная 800х115мм 1шт | 2 | шт | 2106.36 | 4212.72
8001241 | VX Панель основ. сдвижная 800х115мм 1шт | 2 | шт | 2106.36 | 4212.72
8100711 | VX Регулир.элемент д/цоколя VX 200мм 4шт | 8 | уп | 9215.52 | 73724.16
8100732 | VX Сист.шасси нерж.23х89 вн.ур.600мм 2шт | 1 | уп | 12150.96 | 12150.96
8100740 | VX Монтажн.шасси 23х64 шир/гл 400мм 2шт | 11 | уп | 8670.24 | 95372.64
8100740 | VX Монтажн.шасси 23х64 шир/гл 400мм 2шт | 5 | уп | 8670.24 | 43351.2
8100741 | VX Монтажн.шасси 23х64 шир/гл 500мм 2шт | 4 | уп | 9755.76 | 39023.04
8100742 | VX Монтажн.шасси 23х64 шир/гл 600мм 2шт | 41 | уп | 11084.16 | 454450.56
8100742 | VX Монтажн.шасси 23х64 шир/гл 600мм 2шт | 10 | уп | 11084.16 | 110841.6
8100743 | VX Монтажн.шасси 23х64 шир/гл 800мм 2шт | 14 | уп | 13470.84 | 188591.76
8100743 | VX Монтажн.шасси 23х64 шир/гл 800мм 2шт | 3 | уп | 13470.84 | 40412.52
8100770 | VX Цокольный адаптер лист.сталь 4шт | 6 | уп | 4479.48 | 26876.88
8100770 | VX Цокольный адаптер лист.сталь 4шт | 7 | уп | 4479.48 | 31356.36
8100770 | VX Цокольный адаптер лист.сталь 4шт | 19 | уп | 4479.48 | 85110.12
8100771 | VX Цокольный адаптер нерж.сталь 4шт | 1 | уп | 9351.48 | 9351.48
8100771 | VX Цокольный адаптер нерж.сталь 4шт | 1 | уп | 9351.48 | 9351.48
8100771 | VX Цокольный адаптер нерж.сталь 4шт | 2 | уп | 9351.48 | 18702.96
8100771 | VX Цокольный адаптер нерж.сталь 4шт | 1 | уп | 9351.48 | 9351.48
8106260 | VX Шарнир для боковой стенки 6шт | 1 | уп | 10238.16 | 10238.16
8106260 | VX Шарнир для боковой стенки 6шт | 1 | уп | 10238.16 | 10238.16
8601450 | TS Комплект траверс Г=400, 500мм 1шт | 1 | шт | 29088.84 | 29088.84
8611190 | TS Замочный вкладыш для ручки 1шт | 11 | шт | 893.52 | 9828.72
8611190 | TS Замочный вкладыш для ручки 1шт | 2 | шт | 893.52 | 1787.04
8611190 | TS Замочный вкладыш для ручки 1шт | 57 | шт | 893.52 | 50930.64
8612140 | TSПрофиль 17х73 внеш.ур.шир/гл 400мм 4шт | 4 | уп | 6230.88 | 24923.52
8612140 | TSПрофиль 17х73 внеш.ур.шир/гл 400мм 4шт | 1 | уп | 6230.88 | 6230.88
8612140 | TSПрофиль 17х73 внеш.ур.шир/гл 400мм 4шт | 26 | уп | 6230.88 | 162002.88
8612180 | TSПрофиль 17х73 внеш.ур.шир/гл 800мм 4шт | 159 | уп | 11053.56 | 1757516.04
8612180 | TSПрофиль 17х73 внеш.ур.шир/гл 800мм 4шт | 19 | уп | 11053.56 | 210017.64
8612180 | TSПрофиль 17х73 внеш.ур.шир/гл 800мм 4шт | 1 | уп | 11053.56 | 11053.56
8612180 | TSПрофиль 17х73 внеш.ур.шир/гл 800мм 4шт | 8 | уп | 11053.56 | 88428.48
8612180 | TSПрофиль 17х73 внеш.ур.шир/гл 800мм 4шт | 3 | уп | 11053.56 | 33160.68
8612180 | TSПрофиль 17х73 внеш.ур.шир/гл 800мм 4шт | 4 | уп | 11053.56 | 44214.24
8612180 | TSПрофиль 17х73 внеш.ур.шир/гл 800мм 4шт | 6 | уп | 11053.56 | 66321.36
8612180 | TSПрофиль 17х73 внеш.ур.шир/гл 800мм 4шт | 1 | уп | 11053.56 | 11053.56
8612180 | TSПрофиль 17х73 внеш.ур.шир/гл 800мм 4шт | 13 | уп | 11053.56 | 143696.28
8612180 | TSПрофиль 17х73 внеш.ур.шир/гл 800мм 4шт | 12 | уп | 11053.56 | 132642.72
8612410 | TS Монтажн.плата 118х118мм на винтах 4шт | 1 | уп | 4515.24 | 4515.24
8612410 | TS Монтажн.плата 118х118мм на винтах 4шт | 12 | уп | 4515.24 | 54182.88
8613161 | VX Напр.шина Г=600мм д/адапт.пр.19" 10шт | 2 | уп | 13853.04 | 27706.08
8614100 | TS Шарнирное крепление 1шт | 2 | уп | 6480.6 | 12961.2
8614260 | Секционная монтажн. панель 1100x500mm | 1 | шт | 13887 | 13887
8617020 | VX Сист.шасси 18х64 внеш.уров.500мм 4шт | 24 | уп | 7481.16 | 179547.84
8617020 | VX Сист.шасси 18х64 внеш.уров.500мм 4шт | 16 | уп | 7481.16 | 119698.56
8617020 | VX Сист.шасси 18х64 внеш.уров.500мм 4шт | 31 | уп | 7481.16 | 231915.96
8617020 | VX Сист.шасси 18х64 внеш.уров.500мм 4шт | 10 | уп | 7481.16 | 74811.6
8617050 | VX Сист.шасси 18х64 внеш.уров.1000мм 4шт | 6 | уп | 14999.64 | 89997.84
8617050 | VX Сист.шасси 18х64 внеш.уров.1000мм 4шт | 21 | уп | 14999.64 | 314992.44
8617110 | VX Сист.шасси 23х64 внут.уров.400мм 4шт | 10 | уп | 6723.48 | 67234.8
8617110 | VX Сист.шасси 23х64 внут.уров.400мм 4шт | 4 | уп | 6723.48 | 26893.92
8617110 | VX Сист.шасси 23х64 внут.уров.400мм 4шт | 8 | уп | 6723.48 | 53787.84
8617110 | VX Сист.шасси 23х64 внут.уров.400мм 4шт | 7 | уп | 6723.48 | 47064.36
8617110 | VX Сист.шасси 23х64 внут.уров.400мм 4шт | 8 | уп | 6723.48 | 53787.84
8617110 | VX Сист.шасси 23х64 внут.уров.400мм 4шт | 18 | уп | 6723.48 | 121022.64
8617110 | VX Сист.шасси 23х64 внут.уров.400мм 4шт | 18 | уп | 6723.48 | 121022.64
8617120 | VX Сист.шасси 23х64 внут.уров.500мм 4шт | 18 | уп | 7037.76 | 126679.68
8617120 | VX Сист.шасси 23х64 внут.уров.500мм 4шт | 13 | уп | 7037.76 | 91490.88
8617120 | VX Сист.шасси 23х64 внут.уров.500мм 4шт | 22 | уп | 7037.76 | 154830.72
8617120 | VX Сист.шасси 23х64 внут.уров.500мм 4шт | 12 | уп | 7037.76 | 84453.12
8617120 | VX Сист.шасси 23х64 внут.уров.500мм 4шт | 2 | уп | 7037.76 | 14075.52
8617120 | VX Сист.шасси 23х64 внут.уров.500мм 4шт | 4 | уп | 7037.76 | 28151.04
8617120 | VX Сист.шасси 23х64 внут.уров.500мм 4шт | 1 | уп | 7037.76 | 7037.76
8617130 | VX Сист.шасси 23х64 внут.уров.600мм 4шт | 1 | уп | 8646.48 | 8646.48
8617130 | VX Сист.шасси 23х64 внут.уров.600мм 4шт | 5 | уп | 8646.48 | 43232.4
8617130 | VX Сист.шасси 23х64 внут.уров.600мм 4шт | 11 | уп | 8646.48 | 95111.28
8617506 | VX Соединитель быстрый 6шт | 6 | уп | 3229.32 | 19375.92
8617506 | VX Соединитель быстрый 6шт | 6 | уп | 3229.32 | 19375.92
8617507 | VX Уплотнитель д/соед. в линейку 8м 1шт | 9 | шт | 2809.68 | 25287.12
8617507 | VX Уплотнитель д/соед. в линейку 8м 1шт | 14 | шт | 2809.68 | 39335.52
8617507 | VX Уплотнитель д/соед. в линейку 8м 1шт | 5 | шт | 2809.68 | 14048.4
8617508 | VX Соединительный уголок 4шт | 22 | уп | 3900.24 | 85805.28
8617508 | VX Соединительный уголок 4шт | 4 | уп | 3900.24 | 15600.96
8617610 | VX Секционная МП 900x500мм 1шт | 1 | шт | 11987.88 | 11987.88
8617700 | VX Монтажн. шины 18х39мм вн.ур.400мм 4шт | 4 | уп | 3815.28 | 15261.12
8617700 | VX Монтажн. шины 18х39мм вн.ур.400мм 4шт | 1 | уп | 3815.28 | 3815.28
8617700 | VX Монтажн. шины 18х39мм вн.ур.400мм 4шт | 5 | уп | 3815.28 | 19076.4
8617700 | VX Монтажн. шины 18х39мм вн.ур.400мм 4шт | 8 | уп | 3815.28 | 30522.24
8617700 | VX Монтажн. шины 18х39мм вн.ур.400мм 4шт | 14 | уп | 3815.28 | 53413.92
8617800 | VX Несущ.шина 48х26мм шир/гл 600мм 2шт | 16 | уп | 8373 | 133968
8617810 | VX Несущ.шина 48х26мм шир/гл 800мм 2шт | 8 | уп | 9618.12 | 76944.96
8618110 | VX Элементы замка 4шт | 10 | уп | 2801.16 | 28011.6
8618110 | VX Элементы замка 4шт | 6 | уп | 2801.16 | 16806.96
8618110 | VX Элементы замка 4шт | 1 | уп | 2801.16 | 2801.16
8618110 | VX Элементы замка 4шт | 2 | уп | 2801.16 | 5602.32
8618110 | VX Элементы замка 4шт | 3 | уп | 2801.16 | 8403.48
8618200 | VX Комфортная ручка RAL7035 1шт | 73 | шт | 7170.24 | 523427.52
8618200 | VX Комфортная ручка RAL7035 1шт | 34 | шт | 7170.24 | 243788.16
8618201 | VX Комфортная ручка RAL9005 1шт | 4 | шт | 7735.92 | 30943.68
8618250 | VX Комфорт.ручка RAL7035 полуцилиндр 1шт | 38 | шт | 7046.28 | 267758.64
8618250 | VX Комфорт.ручка RAL7035 полуцилиндр 1шт | 14 | шт | 7046.28 | 98647.92
8618250 | VX Комфорт.ручка RAL7035 полуцилиндр 1шт | 10 | шт | 7046.28 | 70462.8
8618250 | VX Комфорт.ручка RAL7035 полуцилиндр 1шт | 13 | шт | 7046.28 | 91601.64
8618302 | VX Замочный вкладыш исп.G треуг. 7мм 1шт | 1 | шт | 706.68 | 706.68
8618306 | VX Замочн.вкл.исп.G двойн.бородка3мм 1шт | 2 | шт | 698.16 | 1396.32
8618306 | VX Замочн.вкл.исп.G двойн.бородка3мм 1шт | 4 | шт | 698.16 | 2792.64
8618306 | VX Замочн.вкл.исп.G двойн.бородка3мм 1шт | 29 | шт | 698.16 | 20246.64
8618425 | VX Фиксатор двери д/путей эвакуации 1шт | 76 | шт | 1997.64 | 151820.64
8618430 | VX Фиксатор двери 1шт | 27 | шт | 1731 | 46737
8618430 | VX Фиксатор двери 1шт | 144 | шт | 1731 | 249264
8618430 | VX Фиксатор двери 1шт | 100 | шт | 1731 | 173100
8618800 | VX Профиль вв.кабеля 600мм в центре 2шт | 6 | уп | 3497.64 | 20985.84
8618800 | VX Профиль вв.кабеля 600мм в центре 2шт | 19 | уп | 3497.64 | 66455.16
8618801 | VX Профиль вв.кабеля 800мм в центре 2шт | 6 | уп | 4605.24 | 27631.44
8618801 | VX Профиль вв.кабеля 800мм в центре 2шт | 101 | уп | 4605.24 | 465129.24
8618802 | VX Профиль вв.кабеля 1000мм в центре 4шт | 8 | уп | 5743.32 | 45946.56
8618810 | VX Профиль ввода кабеля 600мм сзади 2шт | 17 | уп | 3730.44 | 63417.48
8618811 | VX Профиль ввода кабеля 800мм сзади 2шт | 17 | уп | 4778.52 | 81234.84
8618811 | VX Профиль ввода кабеля 800мм сзади 2шт | 8 | уп | 4778.52 | 38228.16
8618811 | VX Профиль ввода кабеля 800мм сзади 2шт | 88 | уп | 4778.52 | 420509.76
8618811 | VX Профиль ввода кабеля 800мм сзади 2шт | 48 | уп | 4778.52 | 229368.96
8618811 | VX Профиль ввода кабеля 800мм сзади 2шт | 23 | уп | 4778.52 | 109905.96
8618812 | VX Профиль ввода кабеля 1000мм сзади 4шт | 4 | уп | 6035.52 | 24142.08
8618813 | VX Профиль ввода кабеля 1200мм сзади 4шт | 4 | уп | 7025.88 | 28103.52
8618813 | VX Профиль ввода кабеля 1200мм сзади 4шт | 4 | уп | 7025.88 | 28103.52
8619040 | VX Монт.компл.повор.рамы д/Ш=600мм 1шт | 20 | шт | 9995.28 | 199905.6
8619041 | VX Монт.компл.повор.рамы д/Ш=800мм 1шт | 6 | шт | 10883.64 | 65301.84
8619041 | VX Монт.компл.повор.рамы д/Ш=800мм 1шт | 1 | шт | 10883.64 | 10883.64
8619041 | VX Монт.компл.повор.рамы д/Ш=800мм 1шт | 31 | шт | 10883.64 | 337392.84
8619051 | VX Компл. шарниров 180° пов.рамы 19" 1шт | 12 | шт | 6621.6 | 79459.2
8619430 | VX Кабельная шина 1000мм угл.профиль 2шт | 1 | уп | 9027 | 9027
8619430 | VX Кабельная шина 1000мм угл.профиль 2шт | 1 | уп | 9027 | 9027
8619610 | VX Монтажн.компл.поворотн.рамы 800мм 1шт | 9 | шт | 7683.36 | 69150.24
8619610 | VX Монтажн.компл.поворотн.рамы 800мм 1шт | 24 | шт | 7683.36 | 184400.64
8619700 | VX Сист.шасси 14х39мм для ШВГ 400мм 4шт | 4 | уп | 6397.32 | 25589.28
8619700 | VX Сист.шасси 14х39мм для ШВГ 400мм 4шт | 12 | уп | 6397.32 | 76767.84
8619710 | VX Сист.шасси 14х39мм для ШВГ 500мм 4шт | 6 | уп | 6450 | 38700
8619710 | VX Сист.шасси 14х39мм для ШВГ 500мм 4шт | 1 | уп | 6450 | 6450
8619710 | VX Сист.шасси 14х39мм для ШВГ 500мм 4шт | 2 | уп | 6450 | 12900
8619710 | VX Сист.шасси 14х39мм для ШВГ 500мм 4шт | 7 | уп | 6450 | 45150
8619710 | VX Сист.шасси 14х39мм для ШВГ 500мм 4шт | 1 | уп | 6450 | 6450
8619730 | VX Сист.шасси 14х39мм для ШВГ 800мм 4шт | 5 | уп | 9468.6 | 47343
8619740 | VX Сист.шасси 14х39мм д/двери 900мм 4шт | 5 | уп | 10730.76 | 53653.8
8619750 | VX Сист.шасси 14х39мм для ШВГ 1000мм 4шт | 2 | уп | 11710.92 | 23421.84
8619802 | VX Панели для ввода кабеля Ш=1000мм 4шт | 21 | уп | 8283 | 173943
8619803 | VX Панели для ввода кабеля Ш=1200мм 4шт | 6 | уп | 11153.76 | 66922.56
8619803 | VX Панели для ввода кабеля Ш=1200мм 4шт | 8 | уп | 11153.76 | 89230.08
8619803 | VX Панели для ввода кабеля Ш=1200мм 4шт | 12 | уп | 11153.76 | 133845.12
8619803 | VX Панели для ввода кабеля Ш=1200мм 4шт | 6 | уп | 11153.76 | 66922.56
8619803 | VX Панели для ввода кабеля Ш=1200мм 4шт | 7 | уп | 11153.76 | 78076.32
8619803 | VX Панели для ввода кабеля Ш=1200мм 4шт | 9 | уп | 11153.76 | 100383.84
8620051 | VX Эл.цоколя пер/зад нерж. 800х100мм 2шт | 2 | уп | 31061.04 | 62122.08
8620051 | VX Эл.цоколя пер/зад нерж. 800х100мм 2шт | 1 | уп | 31061.04 | 31061.04
8620061 | VX Эл.цоколя пер/зад нерж. 800х200мм 2шт | 5 | уп | 41727.36 | 208636.8
8620061 | VX Эл.цоколя пер/зад нерж. 800х200мм 2шт | 1 | уп | 41727.36 | 41727.36
8620061 | VX Эл.цоколя пер/зад нерж. 800х200мм 2шт | 1 | уп | 41727.36 | 41727.36
8620063 | VX Эл.цоколя пер/зад нерж.1200х200мм 2шт | 8 | уп | 51868.68 | 414949.44
8620063 | VX Эл.цоколя пер/зад нерж.1200х200мм 2шт | 6 | уп | 51868.68 | 311212.08
8620090 | VX Панели цоколя 100х600мм с вентил. 2шт | 3 | уп | 12466.92 | 37400.76
8620090 | VX Панели цоколя 100х600мм с вентил. 2шт | 8 | уп | 12466.92 | 99735.36
8620091 | VX Панели цоколя 100х800мм с вентил. 2шт | 1 | уп | 13970.28 | 13970.28
8620091 | VX Панели цоколя 100х800мм с вентил. 2шт | 1 | уп | 13970.28 | 13970.28
8620092 | VX Панели цоколя 600х100мм щет.бурт.2шт | 3 | уп | 11238.72 | 33716.16
8620093 | VX Панели цоколя 800х100мм щет.бурт.2шт | 1 | уп | 12195.12 | 12195.12
8620093 | VX Панели цоколя 800х100мм щет.бурт.2шт | 6 | уп | 12195.12 | 73170.72
8620400 | VX Монтажный уголок цоколя 100/200мм 2шт | 10 | уп | 2923.44 | 29234.4
8620400 | VX Монтажный уголок цоколя 100/200мм 2шт | 6 | уп | 2923.44 | 17540.64
8620400 | VX Монтажный уголок цоколя 100/200мм 2шт | 37 | уп | 2923.44 | 108167.28
8620400 | VX Монтажный уголок цоколя 100/200мм 2шт | 10 | уп | 2923.44 | 29234.4
8620400 | VX Монтажный уголок цоколя 100/200мм 2шт | 40 | уп | 2923.44 | 116937.6
8620400 | VX Монтажный уголок цоколя 100/200мм 2шт | 18 | уп | 2923.44 | 52621.92
8620400 | VX Монтажный уголок цоколя 100/200мм 2шт | 65 | уп | 2923.44 | 190023.6
8620400 | VX Монтажный уголок цоколя 100/200мм 2шт | 65 | уп | 2923.44 | 190023.6
8620400 | VX Монтажный уголок цоколя 100/200мм 2шт | 12 | уп | 2923.44 | 35081.28
8620400 | VX Монтажный уголок цоколя 100/200мм 2шт | 64 | уп | 2923.44 | 187100.16
8640001 | VX Элемент цоколя пер/зад 400х100мм 2шт | 4 | уп | 6315.84 | 25263.36
8640007 | VX Элемент цоколя пер/зад 1200х100мм 2шт | 33 | уп | 9251.16 | 305288.28
8640022 | VX Элемент цоколя пер/зад 600х200мм 2шт | 12 | уп | 11220 | 134640
8640022 | VX Элемент цоколя пер/зад 600х200мм 2шт | 8 | уп | 11220 | 89760
8640023 | VX Элемент цоколя пер/зад 800х200мм 2шт | 19 | уп | 13419.84 | 254976.96
8640024 | VX Элемент цоколя пер/зад 1000х200мм 2шт | 5 | уп | 17099.28 | 85496.4
8640024 | VX Элемент цоколя пер/зад 1000х200мм 2шт | 2 | уп | 17099.28 | 34198.56
8640024 | VX Элемент цоколя пер/зад 1000х200мм 2шт | 5 | уп | 17099.28 | 85496.4
8640024 | VX Элемент цоколя пер/зад 1000х200мм 2шт | 9 | уп | 17099.28 | 153893.52
8640025 | VX Элемент цоколя пер/зад 1200х200мм 2шт | 2 | уп | 18988.32 | 37976.64
8640025 | VX Элемент цоколя пер/зад 1200х200мм 2шт | 25 | уп | 18988.32 | 474708
8640031 | VX Боковые панели цоколя 100х400мм 2шт | 1 | уп | 3645.48 | 3645.48
8640031 | VX Боковые панели цоколя 100х400мм 2шт | 11 | уп | 3645.48 | 40100.28
8640032 | VX Боковые панели цоколя 100х500мм 2шт | 1 | уп | 3947.88 | 3947.88
8640032 | VX Боковые панели цоколя 100х500мм 2шт | 39 | уп | 3947.88 | 153967.32
8640033 | VX Боковые панели цоколя 100х600мм 2шт | 1 | уп | 4467.6 | 4467.6
8640033 | VX Боковые панели цоколя 100х600мм 2шт | 13 | уп | 4467.6 | 58078.8
8640033 | VX Боковые панели цоколя 100х600мм 2шт | 32 | уп | 4467.6 | 142963.2
8640034 | VX Боковые панели цоколя 100х800мм 2шт | 28 | уп | 5824.92 | 163097.76
8640034 | VX Боковые панели цоколя 100х800мм 2шт | 23 | уп | 5824.92 | 133973.16
8640034 | VX Боковые панели цоколя 100х800мм 2шт | 10 | уп | 5824.92 | 58249.2
8640034 | VX Боковые панели цоколя 100х800мм 2шт | 2 | уп | 5824.92 | 11649.84
8640035 | VX Боковые панели цоколя 100х1000мм 2шт | 11 | уп | 7200.84 | 79209.24
8640035 | VX Боковые панели цоколя 100х1000мм 2шт | 8 | уп | 7200.84 | 57606.72
8640035 | VX Боковые панели цоколя 100х1000мм 2шт | 1 | уп | 7200.84 | 7200.84
8640041 | VX Боковые панели цоколя 200х400мм 2шт | 5 | уп | 4989.12 | 24945.6
8640041 | VX Боковые панели цоколя 200х400мм 2шт | 15 | уп | 4989.12 | 74836.8
8640041 | VX Боковые панели цоколя 200х400мм 2шт | 31 | уп | 4989.12 | 154662.72
8640042 | VX Боковые панели цоколя 200х500мм 2шт | 2 | уп | 5616 | 11232
8640042 | VX Боковые панели цоколя 200х500мм 2шт | 15 | уп | 5616 | 84240
8640042 | VX Боковые панели цоколя 200х500мм 2шт | 5 | уп | 5616 | 28080
8640043 | VX Боковые панели цоколя 200х600мм 2шт | 4 | уп | 6054.24 | 24216.96
8640044 | VX Боковые панели цоколя 200х800мм 2шт | 23 | уп | 8634.6 | 198595.8
8640044 | VX Боковые панели цоколя 200х800мм 2шт | 8 | уп | 8634.6 | 69076.8
8640044 | VX Боковые панели цоколя 200х800мм 2шт | 7 | уп | 8634.6 | 60442.2
8640044 | VX Боковые панели цоколя 200х800мм 2шт | 6 | уп | 8634.6 | 51807.6
8640044 | VX Боковые панели цоколя 200х800мм 2шт | 6 | уп | 8634.6 | 51807.6
8640044 | VX Боковые панели цоколя 200х800мм 2шт | 3 | уп | 8634.6 | 25903.8
8640045 | VX Боковые панели цоколя 200х1000мм 2шт | 3 | уп | 12273.24 | 36819.72
8640045 | VX Боковые панели цоколя 200х1000мм 2шт | 3 | уп | 12273.24 | 36819.72
8640045 | VX Боковые панели цоколя 200х1000мм 2шт | 13 | уп | 12273.24 | 159552.12
8640045 | VX Боковые панели цоколя 200х1000мм 2шт | 2 | уп | 12273.24 | 24546.48
8800071 | TS Держатель плоских деталей,внутр 10шт* | 14 | уп | 4455.72 | 62380.08
8800190 | TS Шарнир двери 180° 4шт | 6 | уп | 6191.88 | 37151.28
8800190 | TS Шарнир двери 180° 4шт | 240 | уп | 6191.88 | 1486051.2
8800190 | TS Шарнир двери 180° 4шт | 60 | уп | 6191.88 | 371512.8
8800190 | TS Шарнир двери 180° 4шт | 150 | уп | 6191.88 | 928782
8800360 | TS Адаптерный уголок, 6шт | 1 | уп | 3546.96 | 3546.96
8800360 | TS Адаптерный уголок, 6шт | 1 | уп | 3546.96 | 3546.96
8800770 | VX Изолирующая крышка для винта 100шт | 36 | уп | 3315.84 | 119370.24
8800845 | TS Межшкафная верхняя крышка 400мм 1шт | 6 | шт | 2096.16 | 12576.96
8800845 | TS Межшкафная верхняя крышка 400мм 1шт | 4 | шт | 2096.16 | 8384.64
8800845 | TS Межшкафная верхняя крышка 400мм 1шт | 1 | шт | 2096.16 | 2096.16
8800865 | TS Межшкафная верхняя крышка 600мм 1шт | 12 | шт | 2514.12 | 30169.44
8800865 | TS Межшкафная верхняя крышка 600мм 1шт | 1 | шт | 2514.12 | 2514.12
8800865 | TS Межшкафная верхняя крышка 600мм 1шт | 8 | шт | 2514.12 | 20112.96
8800885 | TS Межшкафная верхняя крышка 800мм 1шт | 4 | шт | 2935.44 | 11741.76
8800885 | TS Межшкафная верхняя крышка 800мм 1шт | 2 | шт | 2935.44 | 5870.88
8800885 | TS Межшкафная верхняя крышка 800мм 1шт | 2 | шт | 2935.44 | 5870.88
8802080 | TS Профиль д/ввода кабеля Ш=800мм 2Шт | 1 | уп | 4496.52 | 4496.52
8802080 | TS Профиль д/ввода кабеля Ш=800мм 2Шт | 1 | уп | 4496.52 | 4496.52
9121122 | Фланши д/наст.крепления 9108-9111210 2шт | 6 | уп | 1960.32 | 11761.92
9266000 | KE Настенное крепл-е д/KS 9201-9209 4шт | 3 | уп | 2945.52 | 8836.56
9320020 | SV Соединитель шин E-CU 3шт | 6 | уп | 5899.68 | 35398.08
9320020 | SV Соединитель шин E-CU 3шт | 13 | уп | 5899.68 | 76695.84
9340230 | Разделительная перемычка д/RiLine60 2шт | 2 | уп | 772.92 | 1545.84
9341000 | SV RiLine60 Держатель шинной сборки4шт** | 20 | уп | 3144.36 | 62887.2
9341000 | SV RiLine60 Держатель шинной сборки4шт** | 1 | уп | 3144.36 | 3144.36
9341000 | SV RiLine60 Держатель шинной сборки4шт** | 2 | уп | 3144.36 | 6288.72
9341000 | SV RiLine60 Держатель шинной сборки4шт** | 1 | уп | 3144.36 | 3144.36
9341000 | SV RiLine60 Держатель шинной сборки4шт** | 2 | уп | 3144.36 | 6288.72
9341070 | SV RiLine60 Торцевая крышка(PLS800)2шт** | 3 | уп | 460.32 | 1380.96
9341070 | SV RiLine60 Торцевая крышка(PLS800)2шт** | 3 | уп | 460.32 | 1380.96
9341070 | SV RiLine60 Торцевая крышка(PLS800)2шт** | 1 | уп | 460.32 | 460.32
9343300 | SV NH- Разъединитель разм.3, 630A, 690В | 1 | шт | 39288 | 39288
9344230 | SV NH- Разъединитель разм.2, 400A, 500В | 1 | шт | 48822.84 | 48822.84
9508050 | PK Полик.корп.метр.разм.130х94х57мм 4шт | 7 | уп | 8216.64 | 57516.48
9508050 | PK Полик.корп.метр.разм.130х94х57мм 4шт | 1 | уп | 8216.64 | 8216.64
9508050 | PK Полик.корп.метр.разм.130х94х57мм 4шт | 16 | уп | 8216.64 | 131466.24
9522100 | PK Полик.корп.прозр.кр.254x180x165мм 1шт | 1 | шт | 8857.08 | 8857.08
9550000 | PK Монтажная панель 331x220x3mm 4шт | 6 | уп | 12704.76 | 76228.56
9600000 | SV Mini-PLS Держатель шинной сборки 4шт. | 7 | уп | 2898 | 20286
9609000 | Защитный кожух Mini-PLS системы L=500мм | 3 | шт | 2898 | 8694
9609000 | Защитный кожух Mini-PLS системы L=500мм | 4 | шт | 2898 | 11592
9610000 | Торцевая крышка для системы Mini-PLS 2шт | 6 | уп | 1058.28 | 6349.68
9610000 | Торцевая крышка для системы Mini-PLS 2шт | 7 | уп | 1058.28 | 7407.96
9660970 | SV MAXI-PLS Крепежный набор 1шт | 14 | шт | 3524.88 | 49348.32
9661230 | SV Комбинированный уголок PE, 4шт | 2 | уп | 18543.24 | 37086.48
9661230 | SV Комбинированный уголок PE, 4шт | 3 | уп | 18543.24 | 55629.72
9661235 | SV Комбинированный уголок PE, 4шт | 2 | уп | 15157.68 | 30315.36
9661345 | SV Шина для ширина 400мм 2шт | 2 | уп | 9327.72 | 18655.44
9665780 | ISV Панель для ввода кабеля 1шт | 1 | шт | 5736.6 | 5736.6
9665780 | ISV Панель для ввода кабеля 1шт | 4 | шт | 5736.6 | 22946.4
9665785 | SV Панель для ввода кабеля глухая 4шт | 2 | уп | 4348.68 | 8697.36
9665785 | SV Панель для ввода кабеля глухая 4шт | 1 | уп | 4348.68 | 4348.68
9666143 | Модуль с монтажной платой 750х450 | 4 | шт | 20294.64 | 81178.56
9666143 | Модуль с монтажной платой 750х450 | 2 | шт | 20294.64 | 40589.28
9666650 | SV Защ.полоска д/модулей ISV 12х18мм 5шт | 1 | уп | 1093.92 | 1093.92
9666650 | SV Защ.полоска д/модулей ISV 12х18мм 5шт | 5 | уп | 1093.92 | 5469.6
9666650 | SV Защ.полоска д/модулей ISV 12х18мм 5шт | 10 | уп | 1093.92 | 10939.2
9666702 | Вертикальный монтажный профиль 300мм | 2 | уп | 1970.52 | 3941.04
9666702 | Вертикальный монтажный профиль 300мм | 14 | уп | 1970.52 | 27587.28
9666702 | Вертикальный монтажный профиль 300мм | 9 | уп | 1970.52 | 17734.68
9666702 | Вертикальный монтажный профиль 300мм | 1 | уп | 1970.52 | 1970.52
9666704 | Вертикальный монтажный профиль 600мм | 2 | уп | 2439.36 | 4878.72
9666704 | Вертикальный монтажный профиль 600мм | 2 | уп | 2439.36 | 4878.72
9666801 | SV Монт.комплект ISV для AX 380x600x210 | 2 | шт | 26904.24 | 53808.48
9666801 | SV Монт.комплект ISV для AX 380x600x210 | 1 | шт | 26904.24 | 26904.24
9666801 | SV Монт.комплект ISV для AX 380x600x210 | 2 | шт | 26904.24 | 53808.48
9673064 | SV Боков.стенки секции ВхГ 400х600мм 2шт | 3 | уп | 6647.04 | 19941.12
9673064 | SV Боков.стенки секции ВхГ 400х600мм 2шт | 3 | уп | 6647.04 | 19941.12
9673485 | SV Секц.перегородка, ШxГ 800x600, 4 шт | 1 | уп | 12713.16 | 12713.16
9673485 | SV Секц.перегородка, ШxГ 800x600, 4 шт | 2 | уп | 12713.16 | 25426.32
9673672 | Секц. панель с вводом кабеля 600x200mm* | 1 | шт | 6969.84 | 6969.84
9676540 | SV Контактный элемент для плоских шин1 | 12 | шт | 12052.44 | 144629.28
9676814 | SV комплектующ.д/соед.Flat-PLS 140mm 8шт | 6 | уп | 2014.68 | 12088.08
9681666 | VX Потолочная панель 600х600 IP55 1шт | 16 | шт | 8389.92 | 134238.72
9681666 | VX Потолочная панель 600х600 IP55 1шт | 4 | шт | 8389.92 | 33559.68
9681866 | VX Потолочная панель 600х600 IP2X 1шт | 1 | шт | 11440.92 | 11440.92
9682181 | VX Секционная дверь 800х150 1шт | 2 | шт | 8004.36 | 16008.72
9683306 | SV VX Несущая шина АСВ для Ш=600мм 2шт | 4 | уп | 7858.32 | 31433.28
9683306 | SV VX Несущая шина АСВ для Ш=600мм 2шт | 7 | уп | 7858.32 | 55008.24
9683326 | SV VX Монтажный уголок ACB Г=600мм 2шт | 1 | уп | 12928.92 | 12928.92
9683663 | SV VX Секц.монтажн.панель 600х300мм 1шт | 2 | шт | 5429.16 | 10858.32
9683664 | SV VX Секц.монтажн.панель 600х400мм 1шт | 4 | шт | 5974.44 | 23897.76
9683664 | SV VX Секц.монтажн.панель 600х400мм 1шт | 1 | шт | 5974.44 | 5974.44
9683681 | SV VX Секц.монтажн.панель 800х150мм 1шт | 2 | шт | 5556.48 | 11112.96
9686350 | SV Уголки PE/PEN ШхВхГ 80х30х40мм 2шт | 13 | уп | 7306.2 | 94980.6
9686350 | SV Уголки PE/PEN ШхВхГ 80х30х40мм 2шт | 14 | уп | 7306.2 | 102286.8
9904745 | Шина двойная 84HP, 1шт* | 6 | шт | 2879.28 | 17275.68
3654330 | Винт М2.5x10 д/крепления карт, 100 шт.* | 8 | уп | 1080 | 8640
5051166 | VX Ремонтный компл.запорной системы 1шт | 4 | шт | 1200 | 4800
5051166 | VX Ремонтный компл.запорной системы 1шт | 5 | шт | 1200 | 6000
7030140 | Аналоговый датчик воздушного потока III | 2 | шт | 1142.16 | 2284.32
1571700 | KL Монт. панель оцинк. д/KL 375x385x2mm | 1 | шт | 4133.16 | 4133.16
2094200 | EL Закладные гайки 50шт | 2 | уп | 960 | 1920
2094200 | EL Закладные гайки 50шт | 18 | уп | 960 | 17280
2094200 | EL Закладные гайки 50шт | 32 | уп | 960 | 30720
2094200 | EL Закладные гайки 50шт | 16 | уп | 960 | 15360
2094200 | EL Закладные гайки 50шт | 10 | уп | 960 | 9600
2315000 | DIN-рейка 35х7,5 для ширины 200мм 10шт | 3 | уп | 4133.16 | 12399.48
7030071 | CMCIII Блок для монтажа на раму стойки | 8 | шт | 16147.8 | 129182.4
7030080 | USB-кабель для программирования | 9 | шт | 10602 | 95418
7030087 | CMCIII Кабельная шина для 7030070 | 28 | шт | 12300.72 | 344420.16
7030088 | CMCIII Монтажный блок 19" на 3 блока CMC | 60 | шт | 16977.24 | 1018634.4
7030091 | CMCIII соединит. кабель CAN-Bus RJ45 1м | 14 | шт | 3347.52 | 46865.28
7030092 | CMCIII соединит. кабель CAN-Bus RJ45 1,5 | 44 | шт | 3907.08 | 171911.52
7030093 | CMCIII соединит. кабель CAN-Bus RJ45 2м | 44 | шт | 4456.68 | 196093.92
7030100 | CMCIII Датчик CAN-Bus д/датч. СМС-TC 1шт | 9 | шт | 25783.32 | 232049.88
7030110 | Датчики температуры III | 9 | шт | 28663.8 | 257974.2
7030128 | CMCIII Датч.доступа VX геркон/магнит 1шт | 7 | шт | 15354.96 | 107484.72
7030190 | Универсальный датчик III | 7 | шт | 35271 | 246897
7030202 | DK Блок доступа CMCIII 1шт | 3 | шт | 41862 | 125586
7030233 | IT Счит.транспондера CMCIII RAL9005 1шт | 4 | шт | 85228.44 | 340913.76
7030601 | IT Комф. ручка VX,VX IT с цифр.кодом 1шт | 2 | шт | 30606.96 | 61213.92
7030611 | IT Онлайн-комфортная ручка VX 1шт | 8 | шт | 82138.08 | 657104.64
7320814 | CMC RJ12 удл. кабель д/DC-вентил-ров 2шт | 3 | уп | 7714.2 | 23142.6
1932200 | 1932.200 Глухая панель 2ЕВ 3шт. 483х89mm EL 19" | 2 | шт | 4536.264 | 9072.528
1933200 | 1933.200 Глухая панель 3ЕВ 3шт. 483х133mm EL 19" | 1 | шт | 6576.096 | 6576.096
3181100 | 3181.100 SK Фильтр тонкой очистки д/SK3323ххх 5шт | 2 | шт | 339.432 | 678.864
7016120 | 7016.120 DK Скоба д/фиксации кабеля 6 шт | 1 | шт | 2048.592 | 2048.592
7240130 | 7240.130 Блок розеток с13 15роз 250В/16А | 2 | шт | 18838.296 | 37676.592
7240150 | 7240.150 Блок розеток с13 9+9роз 250В/16А | 6 | шт | 25411.376 | 152468.256
7824540 | 7824.540 Соединитель наружный 1 шт. Rittal | 2 | шт | 2908.752 | 5817.504
7828950 | 7828.950 Приборная полка Г=500мм 1шт | 4 | шт | 6734.712 | 26938.848
8612560 | 8612.560 Системное шасси внутр. Rittal 23х73мм 600мм. | 8 | шт | 1626.48 | 13011.84
7827300 | Адаптер 7827.300 Rittal | 48 | шт. | 755.518 | 36264.864
8611080 | Адаптер ручки 8611.080 Rittal | 5 | шт | 1377.9552 | 6889.776
8800290 | Адаптер цокольный 8800.290 Rittal | 1 | компл. | 5174.352 | 5174.352
7240200 | Блок розеток 7240.200 Rittal | 1 | шт | 12778.416 | 12778.416
2311250 | Болт распорный 2311.250 Rittal | 1 | шт | 586.656 | 586.656
2411641 | Ввод кабельный 2411.641 (Rittal) | 7 | шт | 467.8759 | 3275.1312
2411850 | Ввод кабельный 2411.850 Rittal | 35 | шт | 645.4094 | 22589.328
2899400 | Ввод кабельный 2899.400 Rittal | 80 | шт | 111.768 | 8941.44
3239124 | Вентилятор 3239.124 (Rittal) | 1 | шт | 45515.808 | 45515.808
4198000 | Винт M12x20 4198.000 Rittal | 8 | шт. | 416.118 | 3328.944
4164000 | Гайка закладная M6 4164.000 Rittal | 586 | шт. | 67.8472 | 39758.448
5050153 | Дверь 5050.153 (Rittal) | 1 | шт | 62282.16 | 62282.16
5050165 | Дверь 5050.165 (Rittal) | 1 | шт | 55634.784 | 55634.784
8800370 | Держатель крепежный 8800.370 Rittal | 136 | шт | 505.0998 | 68693.568
2350000 | Зажим кабельный 2350.000 Rittal | 17 | шт. | 452.2475 | 7688.208
2351000 | Зажим кабельный 2351.000 Rittal | 42 | шт. | 468.048 | 19658.016
2353000 | Зажим кабельный 2353.000 Rittal | 14 | шт. | 502.7177 | 7038.048
2354000 | Зажим кабельный 2354.000 Rittal | 18 | шт. | 531.1627 | 9560.928
2355000 | Зажим кабельный 2355.000 Rittal | 22 | шт. | 562.5295 | 12375.648
7097300 | Зажим кабельный 7097.300 Rittal | 36 | шт | 672.5716 | 24212.5776
7098100 | Зажим кабельный 7098.100 Rittal | 65 | шт | 541.2414 | 35180.688
7099000 | Зажим кабельный 7099.000 Rittal | 560 | шт | 597.9643 | 334860
2430000 | Замок поворотный 2430.000 Rittal | 4 | шт | 1969.872 | 7879.488
2500420 | Кабель 2500.420 Rittal | 2 | шт. | 1221.048 | 2442.096
2500430 | Кабель 2500.430 (Rittal) | 4 | шт | 2236.776 | 8947.104
2500500 | Кабель 2500.500 (Rittal) | 1 | шт | 8664.192 | 8664.192
4315100 | Кабель 4315.100 Rittal | 1487 | шт | 1080.624 | 1606887.888
4315200 | Кабель 4315.200 Rittal | 15 | шт. | 884.192 | 13262.88
4115500 | Карман для документации 4115.500 Rittal | 17 | шт | 3331.4824 | 56635.2
4116500 | Карман для документации 4116.500 Rittal | 4 | шт | 3852.708 | 15410.832
4118500 | Карман для документации 4118.500 Rittal | 16 | шт | 4030.803 | 64492.848
2549000 | Ключ универсальный 2549.000 Rittal | 1 | компл | 1467.888 | 1467.888
7246420 | Комплект крепления 2U 7246.420 Rittal | 25 | компл | 3381.0259 | 84525.648
1994835 | Комплект монтажный 1994.835 Rittal | 8 | компл | 8183.82 | 65470.56
2377860 | Комплект монтажный 2377.860 Rittal | 1 | компл. | 45.072 | 45.072
2508100 | Крепление настенное 2508.100 Rittal | 1 | компл | 3087.504 | 3087.504
8614100 | Крепление шарнирное 8614.100 Rittal | 3 | компл | 9487.488 | 28462.464
7827600 | Направляющие по глубине 7827.600 Rittal | 60 | шт | 3375.3008 | 202518.048
2732000 | Окно обзорное 2732.000 Rittal | 1 | шт | 25548.144 | 25548.144
7111900 | Органайзер кабельный 120х80 7111.900 Rittal | 20 | шт. | 973.2816 | 19465.632
8200010 | Панели Flex-Block 8200.010 Rittal | 1 | компл. | 9324.144 | 9324.144
8200400 | Панели Flex-Block 8200.400 Rittal | 1 | компл. | 3488.016 | 3488.016
8200600 | Панели Flex-Block 8200.600 Rittal | 1 | компл. | 4798.128 | 4798.128
7825380 | Панель основания с вентиляцией 7825.380 Rittal | 1 | шт | 7160.112 | 7160.112
5050107 | Панель потолочная 5050.107 Rittal | 4 | шт | 15596.352 | 62385.408
5500008 | Панель потолочная 5500.008 Rittal | 1 | шт. | 57673.488 | 57673.488
9671686 | Панель потолочная 9671.686 Rittal | 2 | шт. | 10682.736 | 21365.472
7159035 | Панель распределительная 7159.035 Rittal | 4 | шт | 2766.912 | 11067.648
2325000 | Перемычка монтажная 2325.000 Rittal | 53 | шт | 600.3849 | 31820.4
4696000 | Перемычка монтажная 4696.000 Rittal | 10 | шт | 1437.72 | 14377.2
4697000 | Перемычка монтажная 4697.000 Rittal | 9 | шт | 1424.592 | 12821.328
7063720 | Полка приборная 0,5ЕВ 50кг-1шт. (7063.720) | 2 | шт | 18355.2 | 36710.4
7828960 | Полка приборная -600мм (7828.960) | 1 | шт | 10758.816 | 10758.816
7119140 | Полка приборная 7119.140 Rittal | 1 | шт. | 5335.296 | 5335.296
7119250 | Полка приборная 7119.250 Rittal | 6 | шт. | 5753.904 | 34523.424
7119400 | Полка приборная 7119.400 Rittal | 3 | шт | 10488.32 | 31464.96
7583500 | Прокладка фильтрующая 7583.500 Rittal | 8 | шт | 488.586 | 3908.688
7827160 | Профиль адаптерный 7827.160 Rittal | 1 | шт | 3856.176 | 3856.176
8613000 | Профиль адаптерный 8613.000 Rittal | 36 | шт | 6910.54 | 248779.44
8613010 | Профиль адаптерный 8613.010 Rittal | 12 | шт. | 414.68 | 4976.16
8613300 | Профиль адаптерный 8613.300 Rittal | 1 | шт | 6003.36 | 6003.36
8802100 | Профиль для ввода кабеля в центре 8802.100 Rittal | 8 | компл | 4828.332 | 38626.656
5501200 | Рама двери трубчатая 5501.200 Rittal | 2 | компл | 8947.6488 | 17895.2976
2377120 | Рама поворотная 2377.120 Rittal | 1 | шт | 11208.768 | 11208.768
4538000 | Ролик опорный 4538.000 Rittal | 69 | шт. | 1140.2386 | 78676.464
2537000 | Ручка 2537.000 Rittal | 8 | шт | 5803.764 | 46430.112
7705110 | Ручка комфортная 7705.110 Rittal | 1 | шт | 7467.6 | 7467.6
8611070 | Ручка комфортная 8611.070 Rittal | 1 | шт | 9870.192 | 9870.192
2575000 | Ручка поворотная 2575.000 Rittal | 2 | шт | 5187.264 | 10374.528
4139140 | Светильник 4139.140 Rittal | 1 | шт | 30650.544 | 30650.544
| Соединитель внутренний для VX 8617.500 (Rittal) | 4 | шт | 1309.152 | 5236.608
8800500 | Соединитель стягивающий 1-компонентный 8800.500 Rittal | 8 | шт | 420.582 | 3364.656
8106235 | Стенка боковая 8106.235 Rittal | 2 | шт | 22304.856 | 44609.712
8108235 | Стенка боковая 8108.235 Rittal | 1 | шт | 24727.056 | 24727.056
8176235 | Стенка боковая 8176.235 Rittal | 2 | шт. | 15481.608 | 30963.216
5050130 | Стенка задняя 5050.130 Rittal | 1 | шт. | 51518.304 | 51518.304
5501310 | Уголок для крепления панелей основания 5501.310 Rittal | 1 | компл. | 10765.584 | 10765.584
5501350 | Уголок для крепления панелей основания 5501.350 (Rittal) | 1 | шт | 5212.08 | 5212.08
8620400 | Уголок монтажный 8620.400 (Rittal) | 1 | компл | 4337.904 | 4337.904
8800430 | Уголок соединительный 8800.430 Rittal | 1 | компл | 2018.448 | 2018.448
8617507 | Уплотнение для соединения в линейку для VX 8617.507 (Rittal) | 100 | м | 592.7784 | 59277.84
8601060 | Фальш-панели цоколя, боковые 8601.060 Rittal | 6 | компл | 3387.376 | 20324.256
8601065 | Фальш-панели цоколя, боковые 8601.065 Rittal | 6 | компл | 4105.992 | 24635.952
8602080 | Фальш-панели цоколя, боковые 8602.080 Rittal | 1 | компл | 6894.528 | 6894.528
8620036 | Фальш-панели цоколя, боковые 8620.036 (Rittal) | 1 | компл | 19117.968 | 19117.968
8640043 | Фальш-панели цоколя, боковые 8640.043 (Rittal) | 1 | компл | 10249.056 | 10249.056
7153035 | Фальш-панель 19" 3U 7153.035 Rittal | 1 | шт | 5822.448 | 5822.448
1936200 | Фальш-панель 19" 6U 1936.200 Rittal | 8 | шт. | 3891.648 | 31133.184
2519000 | Фиксатор двери 2519.000 Rittal | 2 | шт. | 1451.592 | 2903.184
4583000 | Фиксатор двери 4583.000 Rittal | 7 | шт. | 2038.128 | 14266.896
8601100 | Фланши для соединения цоколей 8601.100 Rittal | 20 | шт. | 404.4072 | 8088.144
2235135 | Фланш-панель 2235.135 Rittal | 1 | шт | 2697.072 | 2697.072
2335000 | Шайба контактная M8 2335.000 Rittal | 99 | шт. | 25.8536 | 2559.504
8800190 | Шарниры 180 град. 8800.190 Rittal | 2 | компл | 9787.536 | 19575.072
8800710 | Шарниры 180 град. 8800.710 Rittal | 1 | компл | 16268.496 | 16268.496
4382000 | Шасси монтажное 4382.000 Rittal | 3 | шт | 5226.592 | 15679.776
4365000 | Шасси системное 4365.000 Rittal | 4 | шт | 2017.608 | 8070.432
8612060 | Шасси системное 8612.060 Rittal | 33 | шт | 2349.7962 | 77543.2752
8612120 | Шасси системное 8612.120 Rittal | 2 | шт. | 5480.208 | 10960.416
8612580 | Шасси системное 8612.580 Rittal | 2 | шт | 3486.432 | 6972.864
2373210 | Шина для внутреннего монтажа 2373.210 Rittal | 4 | шт | 821.808 | 3287.232
2383210 | Шина для внутреннего монтажа 2383.210 Rittal | 6 | шт | 805.056 | 4830.336
2383250 | Шина для внутреннего монтажа 2383.250 Rittal | 4 | шт | 2120.844 | 8483.376
2393400 | Шина для внутреннего монтажа 2393.400 (Rittal) | 10 | шт | 2698.4832 | 26984.832
4173000 | Шина монтажная 4173.000 Rittal | 10 | шт | 778.1376 | 7781.376
4177000 | Шина монтажная 4177.000 Rittal | 2 | шт | 2137.752 | 4275.504
8612240 | Шина монтажная 8612.240 Rittal | 1 | шт | 1526.736 | 1526.736
8612260 | Шина монтажная 8612.260 Rittal | 3 | шт | 1800.656 | 5401.968
2260000 | Шина направляющая 2260.000 Rittal | 24 | шт. | 894.48 | 21467.52
5501410 | Шина направляющая 5501.410 Rittal | 6 | шт | 3854.744 | 23128.464
5501430 | Шина направляющая 5501.430 Rittal | 2 | шт | 5334.552 | 10669.104
5501440 | Шина направляющая 5501.440 Rittal | 4 | шт. | 4964.736 | 19858.944
7492060 | Шина направляющая 7492.060 Rittal | 12 | шт | 4875.288 | 58503.456
7492400 | Шина направляющая 7492.400 Rittal | 28 | шт | 3231.624 | 90485.472
8613150 | Шина направляющая 8613.150 (Rittal) | 12 | шт | 1313.932 | 15767.184
8006010 | Шкаф 8006.010 (Rittal) | 1 | шт | 234768.24 | 234768.24
8606010 | Шкаф 8606.010 (Rittal) | 1 | шт | 166990.944 | 166990.944
8804510 | Шкаф 8804.510 Rittal | 1 | шт. | 121854.576 | 121854.576
8800040 | Элементы замка 8800.040 Rittal | 68 | компл | 2441.844 | 166045.392
8601600 | Элементы цоколя передние и задние 8601.600 Rittal | 1 | компл | 6728.832 | 6728.832
8620023 | Элементы цоколя передние и задние 8620.023 (Rittal) | 1 | компл | 17305.776 | 17305.776
8620025 | Элементы цоколя передние и задние 8620.025 (Rittal) | 1 | компл | 27160.272 | 27160.272
8640023 | Элементы цоколя передние и задние 8640.023 (Rittal) | 2 | компл | 22702.248 | 45404.496
93694711.3056